## ГЛАВНАЯ
ТОВ "СКС" м. Київ, бульвар Вернадського 5/19, оф. 18. тел. +38 (044) 303-93-70 sales@calpeda.com.ua http://www.calpeda.com.ua
Прайс-Лист 2022 |  | ДАННЫЙ ПРАЙС - РОЗНИЧНЫЙ. ПО ПОВОДУ СКИДОК ЗВОНИТЕ НАШИМ МЕНЕДЖЕРАМ.
Серии насосов | Наименование
E-DIOS | Система повышения давления
со встроенным электронным датчиком давления
BS. E-DIOS | Бустерные насосные станции
NM, NMD | Моноблочные центробежные насосы
с резьбовыми раструбами
NM, NMS, NM EI | Моноблочные центробежные насосы
с фланцевыми раструбами
NM4, NMS4, NM4 EI | Моноблочные центробежные насосы
(n = 1450 /1min)
N, N4 | Стандартизованные центробежные
насосы EN
NR, NR4, NR..EI | Многорядные насосы IN-LINE
NRD, NRD EI | Многорядные сдвоенные насосы IN-LINE
MXH, MXHL, MXH EI | Моноблочные горизонтальные многоступенчатые
насосы AISI 304, AISI 316L
MXP, MGP | Моноблочные горизонтальные
многоступенчатые насосы
MPSU | Моноблочные вертикальные многоступенчатые
насосы из нержавеющей стали
MXV-B, MXV-B EI | Многорядные вертикальные многоступенчатые
насосы из нержавеющей стали
MXV, MXVL | Многорядные вертикальные многоступенчатые
насосы из нержавеющей стали
SPA, MPC | Самовсасывающие насосы для
гидромассажных ванн и бассейнов
NMP | Самовсасывающие центробежные насосы
с предварительным фильтром
A, C | Самовсасывающие центробежные насосы
с открытым рабочим колесом
CT, T, TP | Насосы с периферийным
рабочим колесом
CA | Водокольцевые самовсасывающие насосы
NGX, NGL | Насосы наружные самовсасывающие
для чистой воды
NG, MXA | Насосы наружные самовсасывающие
для чистой воды
I, IR, VAL, SC | Зубчатые насосы, вертикальные погружные
насосы
GM 10 | Дренажные погружные насосы
GXR | Погружные насосы из нержавеющей стали
для грязной воды
GXV, GXVL, GXC | Погружные насосы из нержавеющей стали
для грязной воды
GQR, GQV | Дренажные погружные насосы
для грязной воды
GQS, GQN | Дренажные погружные насосы
для грязной воды
GQG | Погружные насосы
с мощным измельчителем
GM | Погружные насосы
GEOTRIT, GEO | Автоматические подъемные станции для
сбора и подъема грязных фекальных вод
MP | Погружные многоступенчатые насосы
для чистой воды
MPS, MXS | Погружные многоступенчатые насосы
для чистой воды
4SDP | Скважинные 4” насосы
6-8-10 SDX, SDS | Скважинные 6”, 8” и 10” насосы
CS, CS-R | Погружные двигатели 4", 6", 8" и 10"
NC, NCE | Отопление и кондиционирование
BS NM, NMD, NMS | Бустарные насосные станции
с насосами серии NM, NMD, NMS
BS MXH | Бустарные насосные станции
с насосами серии MXH
BS MXP, MGP | Бустарные насосные станции
с насосами серии MXP, MGP
BS MXV-B | Бустарные насосные станции
с насосами серии MXV-B
BS MXV | Бустарные насосные станции
с насосами серии MXV
M-COMP, PFC-M | Электрощиты управления
для 1-го однофазного погружного насоса
EASYMAT, I-MAT | Системы автоматического
управления насосами

## E-DIOS
ТОВ "СКС" м. Київ, бульвар Вернадського 5/19, оф. 18. тел. +38 (044) 303-93-70 sales@calpeda.com.ua http://www.calpeda.com.ua
НА ГЛАВНУЮ
E-IDOS | [5 empty] | ДАННЫЙ ПРАЙС - РОЗНИЧНЫЙ. ПО ПОВОДУ СКИДОК ЗВОНИТЕ НАШИМ МЕНЕДЖЕРАМ.
Система повышения давления
со встроенным преобразователем частоты
META
Codice Code | Monofase Single-phase | P1 |  | Цена в евро с НДС | Цена в евро с НДС
T663A10210S0 | META | 1,1 |  | 731,64 | по запросу
E-MXA
Система повышения давления
со встроенным электронным датчиком давления
Codice Code | Monofase Single-phase | P2 |  | Цена в евро с НДС | Цена в евро с НДС
|  | kW | HP
T663A00310D0 | E-MXAM 203-PCD | 0,45 | 0,6 | 404,31 | по запросу
T663A00410D0 | E-MXAM 204-PCD | 0,55 | 0,75 | 433,28 | по запросу
T663A10310D0 | E-MXAM 403-PCD | 0,55 | 0,75 | 448,34 | по запросу
T663A10410D0 | E-MXAM 404-PCD | 0,75 | 1 | 488,89 | по запросу
E-NGX
Codice Code | Monofase Single-phase | P2 |  | Цена в евро с НДС | Цена в евро с НДС
|  | kW | HP
T72B510200D0 | E-NGXM 2/80-PCD | 0,55 | 0,75 | 337,12 | по запросу
T72B510300D0 | E-NGXM 3/100-PCD | 0,65 | 0,9 | 375,35 | по запросу
T72B510400D0 | E-NGXM 4/110-PCD | 0,75 | 1 | 393,90 | по запросу
E-MXP
Codice Code | Monofase Single-phase | P2 |  | Цена в евро с НДС | Цена в евро с НДС
|  | kW | HP
T663000310D0 | E-MXPM 203-PCD | 0,45 | 0,6 | 382,31 | по запросу
T663000410D0 | E-MXPM 204-PCD | 0,55 | 0,75 | 411,26 | по запросу
T663000510D0 | E-MXPM 205-PCD | 0,75 | 1 | 457,61 | по запросу
T663010310D0 | E-MXPM 403-PCD | 0,55 | 0,75 | 434,44 | по запросу
T663010410D0 | E-MXPM 404-PCD | 0,75 | 1 | 474,99 | по запросу

## BS.E-DIOS
ТОВ "СКС" м. Київ, бульвар Вернадського 5/19, оф. 18. тел. +38 (044) 303-93-70 sales@calpeda.com.ua http://www.calpeda.com.ua
НА ГЛАВНУЮ
Бустерные насосные станции | [5 empty] | ДАННЫЙ ПРАЙС - РОЗНИЧНЫЙ. ПО ПОВОДУ СКИДОК ЗВОНИТЕ НАШИМ МЕНЕДЖЕРАМ.
Автоматические насосные станции
с постоянной скоростью
состоящие из 2 насосов
BS.E-DIOS
Codice Code | Alimentazione Supply mains 1~230V | P2 kW |  | Цена в евро с НДС | Цена в евро с НДС
82090100000 | BSM2F 2E MXPM 203-PCD | 0,37 X2 |  | 1459.71 | 1700.5621
82090200000 | BSM2F 2E MXPM 204-PCD | 0,55 X2 |  | 1517.64 | 1768.0506
82090300000 | BSM2F 2E MXPM 205-PCD | 0,75 X2 |  | 1610.32 | 1876.0228
82090400000 | BSM2F 2E MXPM 403-PCD | 0,55 X2 |  | 1563.99 | 1822.0484
82090500000 | BSM2F 2E MXPM 404-PCD | 0,75 X2 |  | 1645.08 | 1916.5182
E-MPS
Многоступенчатые погружные насосы для чистой воды
со встроенным электронным датчиком давления
Codice Code | Monofase Single-phase | P2 |  | Prezzo Price € | Цена в евро с НДС
|  | kW | HP
T76G03041000 | E-MPSM 304 | 0,55 | 0,75 | 573,63 | по запросу
T76G03051000 | E-MPSM 305 | 0,75 | 1 | 601,74 | по запросу
T76G03061000 | E-MPSM 306 | 0,9 | 1,2 | 697,35 | по запросу
T76G04041000 | E-MPSM 504 | 0,9 | 1,2 | 680,48 | по запросу
T76G04051000 | E-MPSM 505 | 1,1 | 1,5 | 731,09 | по запросу

## NM, NMD
ТОВ "СКС" м. Київ, бульвар Вернадського 5/19, оф. 18. тел. +38 (044) 303-93-70 sales@calpeda.com.ua http://www.calpeda.com.ua
НА ГЛАВНУЮ
NM, NMD | [5 empty] | ДАННЫЙ ПРАЙС - РОЗНИЧНЫЙ. ПО ПОВОДУ СКИДОК ЗВОНИТЕ НАШИМ МЕНЕДЖЕРАМ.
Моноблочные центробежные насосы
с резьбовыми раструбами
Codice Code | Trifase Three-Phase | P2 |  | Prezzo Price € | Цена в евро с НДС
|  | kW | HP
60010010000 | NM 1/AE | 0,37 | 0,5 | 193,06 | по запросу
60020020000 | NM 2/B/A | 0,55 | 0,75 | 242,27 | по запросу
60020030000 | NM 2/S/A | 0,55 | 0,75 | 243,20 | по запросу
60020041000 | NM 2/A/B | 0,75 | 1 | 253,41 | по запросу
60000390000 | NM 6/B | 0,75 | 1 | 323,22 | по запросу
60000400000 | NM 6/A | 1,1 | 1,5 | 344,07 | по запросу
60000052000 | NM 3/C/A | 1,1 | 1,5 | 415,84 | по запросу
60000062000 | NM 3/B/A | 1,5 | 2 | 474,32 | по запросу
60000083000 | NM 3/A/B | 2,2 | 3 | 530,05 | по запросу
60000101000 | NM 10/FE | 0,55 | 0,75 | 377,31 | по запросу
60000111000 | NM 10/DE | 0,75 | 1 | 401,37 | по запросу
60000122000 | NM 10/A/A | 1,1 | 1,5 | 411,67 | по запросу
60000132000 | NM 10/S/A | 1,5 | 2 | 458,94 | по запросу
60000152000 | NM 11/B/A | 1,5 | 2 | 490,77 | по запросу
60000173000 | NM 11/A/B | 2,2 | 3 | 558,64 | по запросу
60000193000 | NM 12/D/B | 2,2 | 3 | 619,68 | по запросу
60000212000 | NM 12/C/A | 3 | 4 | 697,03 | по запросу
60000243000 | NM 12/A/B | 4 | 5,5 | 787,26 | по запросу
60000250200 | NM 17/H/A | 1,1 | 1,5 | 533,73 | по запросу
60000251200 | NM 17/G/A | 1,5 | 2 | 562,50 | по запросу
60000253300 | NM 17/F/B | 2,2 | 3 | 642,35 | по запросу
60000255200 | NM 17/D/A | 3 | 4 | 733,29 | по запросу
60000281000 | NM 20/160BE | 0,75 | 1 | 391,69 | по запросу
60000292000 | NM 20/160A/A | 1,1 | 1,5 | 399,15 | по запросу
60010300000 | NM 25/12B/A | 0,55 | 0,75 | 315,61 | по запросу
60010311000 | NM 25/12A/B | 0,75 | 1 | 324,84 | по запросу
60000322000 | NM 25/160B/A | 1,1 | 1,5 | 402,83 | по запросу
60000332000 | NM 25/160A/A | 1,5 | 2 | 462,27 | по запросу
60000351400 | NM 25/20B/C | 2,2 | 3 | 576,41 | по запросу
60000370300 | NM 25/20A/B | 3 | 4 | 658,13 | по запросу
60000381400 | NM 25/20S/C | 4 | 5,5 | 738,84 | по запросу
Codice Code | Monofase Single-phase | P2 |  | Prezzo Price € | Цена в евро с НДС
|  | kW | HP
60110010000 | NMM 1/AE | 0,37 | 0,5 | 193,06 | по запросу
60120020000 | NMM 2/B/A | 0,55 | 0,75 | 242,27 | по запросу
60120030000 | NMM 2/S/A | 0,55 | 0,75 | 243,20 | по запросу
60120040000 | NMM 2/A/A | 0,75 | 1 | 253,41 | по запросу
60100390000 | NMM 6/B | 0,75 | 1 | 323,22 | по запросу
60100400000 | NMM 6/A | 1,1 | 1,5 | 344,07 | по запросу
60100051000 | NMM 3/CE | 1,1 | 1,5 | 457,60 | по запросу
60100061000 | NMM 3/BE | 1,5 | 2 | 564,34 | по запросу
60100081000 | NMM 3/A/A | 1,8 | 2,5 | 592,84 | по запросу
60100101000 | NMM 10/FE | 0,55 | 0,75 | 394,50 | по запросу
60100111000 | NMM 10/DE | 0,75 | 1 | 401,37 | по запросу
60100121000 | NMM 10/AE | 1,1 | 1,5 | 428,88 | по запросу
60100131000 | NMM 10/SE | 1,5 | 2 | 542,29 | по запросу
60100151000 | NMM 11/BE | 1,5 | 2 | 578,45 | по запросу
60100170000 | NMM 11/A | 1,8 | 2,5 | 606,94 | по запросу
60100250100 | NMM 17/HE | 1,1 | 1,5 | 592,22 | по запросу
60100251100 | NMM 17/GE | 1,5 | 2 | 646,03 | по запросу
60100281000 | NMM 20/160BE | 0,75 | 1 | 391,69 | по запросу
60100291000 | NMM 20/160AE | 1,1 | 1,5 | 422,33 | по запросу
60110300000 | NMM 25/12B/A | 0,55 | 0,75 | 315,61 | по запросу
60110310000 | NMM 25/12A/A | 0,75 | 1 | 324,84 | по запросу
60100321000 | NMM 25/160BE | 1,1 | 1,5 | 425,12 | по запросу
60100331000 | NMM 25/160AE | 1,5 | 2 | 550,43 | по запросу
Codice Code | Trifase Three-Phase | P2 |  | Prezzo Price € | Цена в евро с НДС
|  | kW | HP
60210012000 | NMD 20/110B/A | 0,45 | 0,6 | 270,53 | по запросу
60210022000 | NMD 20/110Z/A | 0,55 | 0,75 | 279,35 | по запросу
60210033000 | NMD 20/110A/B | 0,75 | 1 | 294,39 | по запросу
60200044000 | NMD 20/140B/A | 1,1 | 1,5 | 456,69 | по запросу
60200054000 | NMD 20/140A/A | 1,5 | 2 | 483,60 | по запросу
60200073000 | NMD 25/190C/B | 2,2 | 3 | 735,14 | по запросу
60200092000 | NMD 25/190B/A | 3 | 4 | 816,83 | по запросу
60200123000 | NMD 25/190A/B | 4 | 5,5 | 998,75 | по запросу
60200143000 | NMD 32/210D/B | 4 | 5,5 | 1164.9 | 1357.1085
60200162000 | NMD 32/210C/A | 5,5 | 7,5 | 1376.74 | 1603.9021
60200182000 | NMD 32/210B/A | 7,5 | 10 | 1548.81 | 1804.3637
60200203000 | NMD 32/210A/B | 9,2 | 12,5 | 1857.64 | 2164.1506
60200223000 | NMD 40/180D/B | 4 | 5,5 | 1234.57 | по запросу
60200242000 | NMD 40/180C/A | 5,5 | 7,5 | 1449.4 | по запросу
60200262000 | NMD 40/180B/A | 7,5 | 10 | 1625.34 | по запросу
60200283000 | NMD 40/180A/B | 9,2 | 12,5 | 1897.61 | по запросу
Codice Code | Monofase Single-phase | P2 |  | Prezzo Price € | Цена в евро с НДС
|  | kW | HP
60310012000 | NMDM 20/110B/A | 0,45 | 0,6 | 270,53 | по запросу
60310022000 | NMDM 20/110Z/A | 0,55 | 0,75 | 279,35 | по запросу
60310032000 | NMDM 20/110A/A | 0,75 | 1 | 294,39 | по запросу
60300042000 | NMDM 20/140BE | 1,1 | 1,5 | 456,69 | по запросу
60300052000 | NMDM 20/140AE | 1,5 | 2 | 574,59 | по запросу
BNM, BNMD Bronze
Bronze
Моноблочные центробежные насосы
с резьбовыми раструбами
Codice Code | Trifase Three-Phase | P2 |  | Prezzo Price € | Цена в евро с НДС
|  | kW | HP
61000281000 | BNM 20/160BE | 0,75 | 1 | 947,80 | по запросу
61000292000 | BNM 20/160A/A | 1,1 | 1,5 | 958,82 | по запросу
61010301000 | BNM 25/12B/A | 0,55 | 0,75 | 930,77 | по запросу
61010312000 | BNM 25/12A/B | 0,75 | 1 | 950,78 | по запросу
61000322000 | BNM 25/160B/A | 1,1 | 1,5 | 963,80 | по запросу
61000332000 | BNM 25/160A/A | 1,5 | 2 | 1011.82 | по запросу
61000351400 | BNM 25/200B/C | 2,2 | 3 | 1395.18 | по запросу
61000370300 | BNM 25/200A/B | 3 | 4 | 1469.23 | по запросу
61000381400 | BNM 25/200S/C | 4 | 5,5 | 1584.35 | по запросу
61000250200 | BNM 17/H/A | 1,1 | 1,5 | 1304.09 | по запросу
61000251200 | BNM 17/G/A | 1,5 | 2 | 1336.1 | по запросу
61000253300 | BNM 17/F/B | 2,2 | 3 | 1430.23 | по запросу
61000255200 | BNM 17/D/A | 3 | 4 | 1708.41 | по запросу
Codice Code | Monofase Single-phase | P2 |  | Prezzo Price € | Цена в евро с НДС
|  | kW | HP
61100281000 | BNMM 20/160BE | 0,75 | 1 | 947,80 | по запросу
61100291000 | BNMM 20/160AE | 1,1 | 1,5 | 990,83 | по запросу
61110301000 | BNMM 25/12B/A | 0,55 | 0,75 | 930,77 | по запросу
61110311000 | BNMM 25/12A/A | 0,75 | 1 | 950,78 | по запросу
61100321000 | BNMM 25/160BE | 1,1 | 1,5 | 994,83 | по запросу
61100331000 | BNMM 25/160AE | 1,5 | 2 | 1106.95 | по запросу
61100250100 | BNMM 17/HE | 1,1 | 1,5 | 1366.13 | по запросу
61100251100 | BNMM 17/GE | 1,5 | 2 | 1430.23 | по запросу
Codice Code | Trifase Three-Phase | P2 |  | Prezzo Price € | Цена в евро с НДС
|  | kW | HP
61210010000 | BNMD 20/110B/A | 0,45 | 0,6 | 778,45 | по запросу
61210020000 | BNMD 20/110Z/A | 0,55 | 0,75 | 788,91 | по запросу
61210031000 | BNMD 20/110A/B | 0,75 | 1 | 811,92 | по запросу
61200042000 | BNMD 20/140B/A | 1,1 | 1,5 | 1062.04 | по запросу
61200053000 | BNMD 20/140A/A | 1,5 | 2 | 1149.91 | по запросу
61200073000 | BNMD 25/190C/B | 2,2 | 3 | 1861.43 | по запросу
61200092000 | BNMD 25/190B/A | 3 | 4 | 1968.15 | по запросу
61200123000 | BNMD 25/190A/B | 4 | 5,5 | 2219.23 | по запросу
61200143000 | BNMD 32/210D/B | 4 | 5,5 | 2938.07 | по запросу
61200162000 | BNMD 32/210C/A | 5,5 | 7,5 | 3351.72 | по запросу
61200182000 | BNMD 32/210B/A | 7,5 | 10 | 3543.53 | по запросу
61200203000 | BNMD 32/210A/B | 9,2 | 12,5 | 3763.95 | по запросу
61200223000 | BNMD 40/180D/B | 4 | 5,5 | 3287.56 | по запросу
61200242000 | BNMD 40/180C/A | 5,5 | 7,5 | 3922.94 | по запросу
61200262000 | BNMD 40/180B/A | 7,5 | 10 | 4121.18 | по запросу
61200283000 | BNMD 40/180A/B | 9,2 | 12,5 | 4339.65 | по запросу
Codice Code | Monofase Single-phase | P2 |  | Prezzo Price € | Цена в евро с НДС
|  | kW | HP
61310010000 | BNMDM 20/110B/A | 0,45 | 0,6 | 788,91 | по запросу
61310020000 | BNMDM 20/110Z/A | 0,55 | 0,75 | 801,50 | по запросу
61310030000 | BNMDM 20/110A/A | 0,75 | 1 | 811,92 | по запросу
61300041000 | BNMDM 20/140BE | 1,1 | 1,5 | 1121.65 | по запросу
61300051000 | BNMDM 20/140AE | 1,5 | 2 | 1252.49 | по запросу

## NM, NMS
ТОВ "СКС" м. Київ, бульвар Вернадського 5/19, оф. 18. тел. +38 (044) 303-93-70 sales@calpeda.com.ua http://www.calpeda.com.ua
НА ГЛАВНУЮ
NM, NMS | [5 empty] | ДАННЫЙ ПРАЙС - РОЗНИЧНЫЙ. ПО ПОВОДУ СКИДОК ЗВОНИТЕ НАШИМ МЕНЕДЖЕРАМ.
Моноблочные центробежные насосы
с фланцевыми раструбами
Codice Code | Trifase Three-phase | P2 |  | Prezzo Price € | Цена в евро с НДС
|  | kW | HP
60400021000 | NM 32/12FE | 0,55 | 0,75 | 444,60 | по запросу
60400041000 | NM 32/12DE | 0,75 | 1 | 470,62 | по запросу
60400062000 | NM 32/12A/A | 1,1 | 1,5 | 479,89 | по запросу
60400082000 | NM 32/12S/A | 1,5 | 2 | 530,05 | по запросу
60400122000 | NM 32/16B/A | 1,5 | 2 | 561,59 | по запросу
60400163000 | NM 32/16A/B | 2,2 | 3 | 643,25 | по запросу
60400203000 | NM 32/20D/B | 2,2 | 3 | 696,17 | по запросу
60400242000 | NM 32/20C/A | 3 | 4 | 781,58 | по запросу
60400303000 | NM 32/20A/B | 4 | 5,5 | 888,29 | по запросу
60402310000 | NM 32L/16C | 2,2 | 3 | 643,25 | по запросу
60402330000 | NM 32L/16B | 3 | 4 | 724,02 | по запросу
60402360000 | NM 32L/16A | 4 | 5,5 | 849,27 | по запросу
60402380000 | NM 32L/20C | 4 | 5,5 | 888,29 | по запросу
60402400000 | NM 32L/20B | 5,5 | 7,5 | 1219.89 | 1421.1718
60402420000 | NM 32L/20A | 7,5 | 10 | 1327.96 | 1547.0734
60400322000 | NM 40/12F/B | 1,1 | 1,5 | 505,90 | по запросу
60400342000 | NM 40/12C/B | 1,5 | 2 | 557,87 | по запросу
60400383000 | NM 40/12A/C | 2,2 | 3 | 607,03 | по запросу
60400423000 | NM 40/16C/C | 2,2 | 3 | 663,68 | по запросу
60400462000 | NM 40/16B/B | 3 | 4 | 744,46 | по запросу
60400523000 | NM 40/16A/C | 4 | 5,5 | 869,72 | по запросу
60400560300 | NM 40/20D/B | 4 | 5,5 | 918,94 | по запросу
60400563000 | NM 40/20C/B | 4 | 5,5 | 918,94 | по запросу
60400602000 | NM 40/20B/A | 5,5 | 7,5 | 1250.53 | 1456.8674
60400642000 | NM 40/20AR/A | 5,5 | 7,5 | 1250.53 | 1456.8674
60400682000 | NM 40/20A/A | 7,5 | 10 | 1358.61 | 1582.7806
60400723000 | NM 40/25C/C | 9,2 | 12,5 | 2024.31 | по запросу
60400763000 | NM 40/25B/C | 11 | 15 | 2234.85 | по запросу
60400803000 | NM 40/25A/C | 15 | 20 | 2490.18 | по запросу
60400823000 | NM 50/12F/C | 2,2 | 3 | 687,83 | по запросу
60400862000 | NM 50/12D/B | 3 | 4 | 769,48 | по запросу
60400923000 | NM 50/12A/C | 4 | 5,5 | 875,31 | по запросу
6040092C000 | NM 50/12S/C | 4 | 5,5 | 875,31 | по запросу
60400962000 | NM 50/16B/B | 5,5 | 7,5 | 1225.69 | 1427.9289
60401002000 | NM 50/16A/B | 7,5 | 10 | 1327.98 | 1547.0967
60401043000 | NM 50/20B/C | 9,2 | 12,5 | 1857.64 | по запросу
60401083000 | NM 50/20A/C | 11 | 15 | 2067.21 | по запросу
6040108C000 | NM 50/20S/C | 15 | 20 | 2320.93 | по запросу
60401123000 | NM 50/25C/C | 11 | 15 | 2278.71 | по запросу
60401163000 | NM 50/25B/C | 15 | 20 | 2530.16 | по запросу
60401204000 | NM 50/25A/D | 18,5 | 25 | 3093.76 | по запросу
6040120A000 | NM 50/25S | 22 | 30 | 4051.32 | по запросу
Codice Code | Monofase Single-phase | P2 |  | Prezzo Price € | Цена в евро с НДС
|  | kW | HP
60500021000 | NMM 32/12FE | 0,55 | 0,75 | 462,28 | по запросу
60500041000 | NMM 32/12DE | 0,75 | 1 | 470,62 | по запросу
60500061000 | NMM 32/12AE | 1,1 | 1,5 | 501,23 | по запросу
60500081000 | NMM 32/12SE | 1,5 | 2 | 623,76 | по запросу
60500121000 | NMM 32/16BE | 1,5 | 2 | 655,33 | по запросу
60500321000 | NMM 40/12F/A | 1,1 | 1,5 | 545,80 | по запросу
60500341000 | NMM 40/12C/A | 1,5 | 2 | 651,60 | по запросу
Codice Code | Trifase Three-phase | P2 |  | Prezzo Price € | Цена в евро с НДС
|  | kW | HP
60401364000 | NM 65/12E/C | 4 | 5,5 | 955,13 | по запросу
60401403000 | NM 65/12C/B | 5,5 | 7,5 | 1294.51 | 1508.1041
60401443000 | NM 65/12A/B | 7,5 | 10 | 1392.96 | 1622.7984
60401523000 | NM 65/16D/B | 7,5 | 10 | 1412.1 | 1645.0965
60401564000 | NM 65/16C/C | 9,2 | 12,5 | 1866.41 | по запросу
60401604000 | NM 65/16B/C | 11 | 15 | 2077.33 | по запросу
6040164A000 | NM 65/16AR | 15 | 20 | 2330.36 | по запросу
60401644000 | NM 65/16A/C | 15 | 20 | 2330.36 | по запросу
60401684000 | NM 65/20C/C | 15 | 20 | 2426.85 | по запросу
60401725000 | NM 65/20B/D | 18,5 | 25 | 2983.5 | по запросу
60401744000 | NM 65/20A/A | 22 | 30 | 3940.69 | по запросу
60401764000 | NM 65/25C/A | 22 | 30 | 4231.21 | по запросу
60T01782000 | NMS 65/250B/A | 30 | 40 | 5697.83 | по запросу
60T01802000 | NMS 65/250A/B | 37 | 50 | 6991.15 | по запросу
60401843000 | NM 80/16E/B | 7,5 | 10 | 1545.95 | по запросу
60401884000 | NM 80/16D/C | 9,2 | 12,5 | 2067.21 | по запросу
60401924000 | NM 80/16C/C | 11 | 15 | 2278.71 | по запросу
60401964000 | NM 80/16B/C | 15 | 20 | 2551.56 | по запросу
60402005000 | NM 80/16A/D | 18,5 | 25 | 3115.2 | по запросу
60402023000 | NM 80/20B | 22 | 30 | 4234.02 | по запросу
60T02041000 | NMS 80/200A | 30 | 40 | 5618.41 | по запросу
60402063000 | NM 80/25E | 22 | 30 | 4312.75 | по запросу
60T02081000 | NMS 80/250D | 30 | 40 | 5836.15 | по запросу
60T02101000 | NMS 80/250C/A | 37 | 50 | 7184.43 | по запросу
60T02122000 | NMS 80/250B/A | 45 | 60 | 8295.69 | по запросу
60T02141000 | NMS 80/250A/A | 55 | 75 | 9933.09 | по запросу
60402185000 | NM 100/20E/A | 18,5 | 25 | 3712.53 | по запросу
60402203000 | NM 100/20D | 22 | 30 | 4349.31 | по запросу
60T02221000 | NMS 100/200C | 30 | 40 | 5837.95 | по запросу
60T02241000 | NMS 100/200B/A | 37 | 50 | 7191.12 | по запросу
60T02261000 | NMS 100/200A/A | 45 | 60 | 8467.49 | по запросу
60T02281000 | NMS 100/250B/A | 55 | 75 | 10217.62 | по запросу
60T02301000 | NMS 100/250A/A | 75 | 100 | 13409.22 | по запросу
BNM, BNMS Bronze
Bronze
Моноблочные центробежные насосы
с фланцевыми раструбами
Codice Code | Trifase Three-Phase | P2 |  | Prezzo Price € | Цена в евро с НДС
|  | kW | HP
61400022000 | BNM 32/12F | 0,55 | 0,75 | 1375.17 | по запросу
61400042000 | BNM 32/12D | 0,75 | 1 | 1422.23 | по запросу
61400063000 | BNM 32/12A/A | 1,1 | 1,5 | 1432.18 | по запросу
61400083000 | BNM 32/12S/A | 1,5 | 2 | 1507.25 | по запросу
61400123000 | BNM 32/16B/A | 1,5 | 2 | 1709.42 | по запросу
61400164000 | BNM 32/16A/B | 2,2 | 3 | 1932.61 | по запросу
61400204000 | BNM 32/20D/B | 2,2 | 3 | 2188.82 | по запросу
61400243000 | BNM 32/20C/A | 3 | 4 | 2279.9 | по запросу
61400304000 | BNM 32/20A/B | 4 | 5,5 | 2519.13 | по запросу
61402310000 | BNM 32L/16C | 2,2 | 3 | 1932.61 | по запросу
61402330000 | BNM 32L/16B | 3 | 4 | 2124.79 | по запросу
61402360000 | BNM 32L/16A | 4 | 5,5 | 2285.89 | по запросу
61402380000 | BNM 32L/20C | 4 | 5,5 | 2519.13 | по запросу
61402400000 | BNM 32L/200B | 5,5 | 7,5 | 3119.6 | по запросу
61402420000 | BNM 32L/200A | 7,5 | 10 | 3350.56 | по запросу
61400323000 | BNM 40/12F/A | 1,1 | 1,5 | 1465.22 | по запросу
61400343000 | BNM 40/12C/A | 1,5 | 2 | 1508.25 | по запросу
61400384000 | BNM 40/12A/B | 2,2 | 3 | 1664.41 | по запросу
61400424000 | BNM 40/16C/B | 2,2 | 3 | 1982.65 | по запросу
61400463000 | BNM 40/16B/A | 3 | 4 | 2174.83 | по запросу
61400524000 | BNM 40/16A/B | 4 | 5,5 | 2335.95 | по запросу
61400562300 | BNM 40/20D/B | 4 | 5,5 | 2664.23 | по запросу
61400564000 | BNM 40/20C/B | 4 | 5,5 | 2664.23 | по запросу
61400602000 | BNM 40/200B/A | 5,5 | 7,5 | 3264.7 | по запросу
61400642000 | BNM 40/200AR/A | 5,5 | 7,5 | 3264.7 | по запросу
61400682000 | BNM 40/200A/A | 7,5 | 10 | 3495.67 | по запросу
61400723000 | BNM 4025/C/C | 9,2 | 12,5 | 4463.06 | по запросу
61400763000 | BNM 4025/B/C | 11 | 15 | 4698.5 | по запросу
61400803000 | BNM 4025/A/C | 15 | 20 | 4959.07 | по запросу
61400824000 | BNM 50/12F/B | 2,2 | 3 | 2013.66 | по запросу
61400863000 | BNM 50/12D/A | 3 | 4 | 2197.85 | по запросу
61400924000 | BNM 50/12A/B | 4 | 5,5 | 2349.96 | по запросу
6140092D000 | BNM 50/12S/B | 4 | 5,5 | 2349.96 | по запросу
61400962000 | BNM 50/160B/B | 5,5 | 7,5 | 3228.62 | по запросу
61401002000 | BNM 50/160A/B | 7,5 | 10 | 3493.58 | по запросу
61401043000 | BNM 50/200B/C | 9,2 | 12,5 | 4593.37 | по запросу
61401083000 | BNM 50/200A/C | 11 | 15 | 4857.14 | по запросу
6140108C000 | BNM 50/200S/C | 15 | 20 | 5118.31 | по запросу
61401123000 | BNM 5025/C/C | 11 | 15 | 4959.07 | по запросу
61401163000 | BNM 5025/B/C | 15 | 20 | 5220.75 | по запросу
61401204000 | BNM 50/25A | 18,5 | 25 | 6016.52 | по запросу
6140120A000 | BNM 50/25S | 22 | 30 | 6993.17 | по запросу
61401364000 | BNM 65/12E/A | 4 | 5,5 | 3115.92 | по запросу
61401403000 | BNM 65/125C/B | 5,5 | 7,5 | 3462.67 | по запросу
61401443000 | BNM 65/125A/B | 7,5 | 10 | 3730.71 | по запросу
61401523000 | BNM 65/160D/B | 7,5 | 10 | 3853.38 | по запросу
61401564000 | BNM 65/160C/C | 9,2 | 12,5 | 4045.86 | по запросу
61401604000 | BNM 65/160B/C | 11 | 15 | 4698.5 | по запросу
6140164A000 | BNM 65/160AR | 15 | 20 | 4959.07 | по запросу
61401644000 | BNM 65/160A/C | 15 | 20 | 4959.07 | по запросу
61401684000 | BNM 65/200C/C | 15 | 20 | 5428.85 | по запросу
61T01721000 | BNMS 65/200B | 18,5 | 25 | 6236.73 | по запросу
61T01741000 | BNMS 65/200A | 22 | 30 | 6616.31 | по запросу
61401764000 | BNM 65/250C/B | 22 | 30 | 7833.25 | по запросу
61T01782000 | BNMS 65/250B/A | 30 | 40 | 10322.75 | по запросу
61T01802000 | BNMS 65/250A/B | 37 | 50 | 11009.82 | по запросу
61401843000 | BNM 80/160E/B | 7,5 | 10 | 4534.74 | по запросу
61401884000 | BNM 80/160D/C | 9,2 | 12,5 | 4749.95 | по запросу
61401924000 | BNM 80/160C/C | 11 | 15 | 5405.72 | по запросу
61401964000 | BNM 80/160B/C | 15 | 20 | 5665.3 | по запросу
61402004000 | BNM 80/16A | 18,5 | 25 | 6481.1 | по запросу
Codice Code | Trifase Three-Phase | P2 |  | Prezzo Price € | Цена в евро с НДС
|  | kW | HP
61T02022000 | BNMS 80/200B/A | 22 | 30 | 9306.41 | по запросу
61T02042000 | BNMS 80/200A/A | 30 | 40 | 10145.13 | по запросу
61T02062000 | BNMS 80/250E/A | 22 | 30 | 10116.39 | по запросу
61T02081000 | BNMS 80/250D | 30 | 40 | 11358.71 | по запросу
61T02101000 | BNMS 80/250C/A | 37 | 50 | 12342.45 | по запросу
61T02122000 | BNMS 80/250B/A | 45 | 60 | 14268.84 | по запросу
61T02141000 | BNMS 80/250A/A | 55 | 75 | 15921.63 | по запросу
61T02183000 | BNMS 100/200E/B | 18,5 | 25 | 9303.68 | по запросу
61T02202000 | BNMS 100/200D/A | 22 | 30 | 9618.38 | по запросу
61T02222000 | BNMS 100/200C/A | 30 | 40 | 10302.47 | по запросу
61T02241000 | BNMS 100/200B/A | 37 | 50 | 11636.44 | по запросу
61T02261000 | BNMS 100/200A/A | 45 | 60 | 13643.6 | по запросу
61T02281000 | BNMS 100/250B/A | 55 | 75 | 17358.21 | по запросу
61T02301000 | BNMS 100/250A/A | 75 | 100 | 20810.16 | по запросу
Codice Code | Monofase Single-phase | P2 |  | Prezzo Price € | Цена в евро с НДС
|  | kW | HP
61500022000 | BNMM 32/12F | 0,55 | 0,75 | 1408.17 | по запросу
61500042000 | BNMM 32/12D | 0,75 | 1 | 1422.23 | по запросу
61500062000 | BNMM 32/12A | 1,1 | 1,5 | 1468.25 | по запросу
61500322000 | BNMM 40/12F | 1,1 | 1,5 | 1492.26 | по запросу
NM EI
Моноблочные центробежные насосы
с регулятором частоты I-MAT
Codice Code | Trifase Three-phase | P2 |  | Prezzo Price € | Цена в евро с НДС
|  | kW | HP
I60400021000 | NM EI 32/12FE | 0,55 | 0,75 | 2128.07 | по запросу
I60400041000 | NM EI 32/12DE | 0,75 | 1 | 2154.08 | по запросу
I60400062000 | NM EI 32/12A/A | 1,1 | 1,5 | 2163.36 | по запросу
I60400082000 | NM EI 32/12S/A | 1,5 | 2 | 2213.52 | по запросу
I60400122000 | NM EI 32/16B/A | 1,5 | 2 | 2245.07 | по запросу
I60400163000 | NM EI 32/16A/B | 2,2 | 3 | 2506.9 | по запросу
I60400203000 | NM EI 32/20D/B | 2,2 | 3 | 2559.83 | по запросу
I60400242000 | NM EI 32/20C/A | 3 | 4 | 2645.22 | по запросу
I60400303000 | NM EI 32/20A/B | 4 | 5,5 | 2751.95 | по запросу
I60402310000 | NM EI 32L/16C | 2,2 | 3 | 2506.9 | по запросу
I60402330000 | NM EI 32L/16B | 3 | 4 | 2621.41 | по запросу
I60402360000 | NM EI 32L/16A | 4 | 5,5 | 2712.93 | по запросу
I60402380000 | NM EI 32L/20C | 4 | 5,5 | 2751.95 | по запросу
I60402400000 | NM EI 32L/20B | 5,5 | 7,5 | 3083.56 | по запросу
I60402420000 | NM EI 32L/20A | 7,5 | 10 | 4140.27 | по запросу
I60400322000 | NM EI 40/12F/B | 1,1 | 1,5 | 2189.38 | по запросу
I60400342000 | NM EI 40/12C/B | 1,5 | 2 | 2241.33 | по запросу
I60400383000 | NM EI 40/12A/C | 2,2 | 3 | 2470.68 | по запросу
I60400423000 | NM EI 40/16C/C | 2,2 | 3 | 2527.35 | по запросу
I60400462000 | NM EI 40/16B/B | 3 | 4 | 2608.1 | по запросу
I60400523000 | NM EI 40/16A/C | 4 | 5,5 | 2733.37 | по запросу
I60400560300 | NM EI 40/20D/B | 4 | 5,5 | 2782.61 | по запросу
I60400563000 | NM EI 40/20C/B | 4 | 5,5 | 2782.61 | по запросу
I60400602000 | NM EI 40/20B/A | 5,5 | 7,5 | 3114.18 | по запросу
I60400642000 | NM EI 40/20AR/A | 5,5 | 7,5 | 3114.18 | по запросу
I60400682000 | NM EI 40/20A/A | 7,5 | 10 | 4170.9 | по запросу
I60400723000 | NM EI 40/25C/C | 9,2 | 12,5 | 4836.59 | по запросу
I60400763000 | NM EI 40/25B/C | 11 | 15 | 5047.15 | по запросу
I60400803000 | NM EI 40/25A/C | 15 | 20 | 8079.17 | по запросу
I60400823000 | NM EI 50/12F/C | 2,2 | 3 | 2551.47 | по запросу
I60400862000 | NM EI 50/12D/B | 3 | 4 | 2633.14 | по запросу
I60400923000 | NM EI 50/12A/C | 4 | 5,5 | 2738.96 | по запросу
I6040092C000 | NM EI 50/12S/C | 4 | 5,5 | 2738.96 | по запросу
I60400962000 | NM EI 50/16B/B | 5,5 | 7,5 | 3089.33 | по запросу
I60401002000 | NM EI 50/16A/B | 7,5 | 10 | 4140.28 | по запросу
I60401043000 | NM EI 50/20B/C | 9,2 | 12,5 | 4669.93 | по запросу
I60401083000 | NM EI 50/20A/C | 11 | 15 | 4879.52 | по запросу
I6040108C000 | NM EI 50/20S/C | 15 | 20 | 7909.93 | по запросу
I60401123000 | NM EI 50/25C/C | 11 | 15 | 5090.99 | по запросу
I60401163000 | NM EI 50/25B/C | 15 | 20 | 8119.18 | по запросу
I60401204000 | NM EI 50/25A/D | 18,5 | 25 | 8682.77 | по запросу
I6040120A000 | NM EI 50/25S | 22 | 30 | 9612.88 | по запросу
I60401364000 | NM EI 65/12E/C | 4 | 5,5 | 2818.77 | по запросу
I60401403000 | NM EI 65/12C/B | 5,5 | 7,5 | 3158.17 | по запросу
I60401443000 | NM EI 65/12A/B | 7,5 | 10 | 4205.27 | по запросу
I60401523000 | NM EI 65/16D/B | 7,5 | 10 | 4224.38 | по запросу
I60401564000 | NM EI 65/16C/C | 9,2 | 12,5 | 4678.7 | по запросу
I60401604000 | NM EI 65/16B/C | 11 | 15 | 4889.63 | по запросу
I6040164A000 | NM EI 65/16AR | 15 | 20 | 7919.37 | по запросу
I60401644000 | NM EI 65/16A/C | 15 | 20 | 7919.37 | по запросу
I60401684000 | NM EI 65/20C/C | 15 | 20 | 8015.85 | по запросу
I60401725000 | NM EI 65/20B/D | 18,5 | 25 | 8572.5 | по запросу
I60401744000 | NM EI 65/20A/A | 22 | 30 | 9529.7 | по запросу
I60401764000 | NM EI 65/25C/A | 22 | 30 | 9820.2 | по запросу
I60T01782000 | NMS EI 65/250B/A | 30 | 40 | 11356.8 | по запросу
I60T01802000 | NMS EI 65/250A/B | 37 | 50 | 12650.82 | по запросу
Codice Code | Trifase Three-phase | P2 |  | Prezzo Price € | Цена в евро с НДС
|  | kW | HP
I60401843000 | NM EI 80/16E/B | 7,5 | 10 | 4358.25 | по запросу
I60401884000 | NM EI 80/16D/C | 9,2 | 12,5 | 4879.52 | по запросу
I60401924000 | NM EI 80/16C/C | 11 | 15 | 5090.99 | по запросу
I60401964000 | NM EI 80/16B/C | 15 | 20 | 8140.58 | по запросу
I60402005000 | NM EI 80/16A/D | 18,5 | 25 | 8704.21 | по запросу
I60402023000 | NM EI 80/20B | 22 | 30 | 9823.03 | по запросу
I60402063000 | NM EI 80/25E | 22 | 30 | 9901.74 | по запросу
I60T02081000 | NMS EI 80/250D | 30 | 40 | 11496.58 | по запросу
I60T02101000 | NMS EI 80/250C/A | 37 | 50 | 12845.2 | по запросу
I60402185000 | NM EI 100/20E/A | 18,5 | 25 | 9301.53 | по запросу
I60402203000 | NM EI 100/20D | 22 | 30 | 9938.31 | по запросу
I60T02221000 | NMS EI 100/200C | 30 | 40 | 11498.76 | по запросу
I60T02241000 | NMS EI 100/200B/A | 37 | 50 | 12852.84 | по запросу

## NM4, NMS4
ТОВ "СКС" м. Київ, бульвар Вернадського 5/19, оф. 18. тел. +38 (044) 303-93-70 sales@calpeda.com.ua http://www.calpeda.com.ua
НА ГЛАВНУЮ
NM4, NMS4 | [5 empty] | ДАННЫЙ ПРАЙС - РОЗНИЧНЫЙ. ПО ПОВОДУ СКИДОК ЗВОНИТЕ НАШИМ МЕНЕДЖЕРАМ.
Моноблочные центробежные насосы (n = 1450 1/min)
Codice Code | Trifase Three-phase | P2 |  | Prezzo Price € | Цена в евро с НДС
|  | kW | HP
60810010000 | NM4 25/12A/A | 0,25 | 0,34 | 378,71 | по запросу
60800022000 | NM4 25/160B/A | 0,37 | 0,5 | 480,80 | по запросу
60800032000 | NM4 25/160A/A | 0,37 | 0,5 | 480,80 | по запросу
60800043000 | NM4 25/200C/B | 0,37 | 0,5 | 533,73 | по запросу
60800053000 | NM4 25/200B/B | 0,55 | 0,75 | 567,15 | по запросу
60800064000 | NM4 25/200A/C | 0,75 | 1 | 636,44 | по запросу
60900022000 | NM4 32/16B/A | 0,37 | 0,5 | 598,69 | по запросу
60900042000 | NM4 32/16A/A | 0,37 | 0,5 | 598,68 | по запросу
60900062000 | NM4 32/20B/A | 0,55 | 0,75 | 675,73 | по запросу
60900083000 | NM4 32/20A/B | 0,75 | 1 | 752,41 | по запросу
60900102000 | NM4 40/16C/B | 0,37 | 0,5 | 616,35 | по запросу
60900122000 | NM4 40/16B/B | 0,55 | 0,75 | 652,53 | по запросу
60900143000 | NM4 40/16A/C | 0,75 | 1 | 728,62 | по запросу
60900163000 | NM4 40/20B/B | 1,1 | 1,5 | 882,26 | по запросу
60900183000 | NM4 40/20A/B | 1,1 | 1,5 | 882,26 | по запросу
60900203000 | NM4 40/25C/C | 1,5 | 2 | 1162.78 | по запросу
60900243000 | NM4 40/25B/C | 2,2 | 3 | 1255.98 | по запросу
60900282000 | NM4 40/25A/B | 3 | 4 | 1329.23 | по запросу
60900323000 | NM4 50/16B/C | 1,1 | 1,5 | 870,36 | по запросу
60900343000 | NM4 50/16A/C | 1,1 | 1,5 | 870,36 | по запросу
60900363000 | NM4 50/20C/C | 1,1 | 1,5 | 955,65 | по запросу
60900383000 | NM4 50/20B/C | 1,5 | 2 | 1020.03 | по запросу
60900423000 | NM4 50/20A/C | 2,2 | 3 | 1116.23 | по запросу
60900460300 | NM4 50/25D/B | 2,2 | 3 | 1255.98 | по запросу
60900463000 | NM4 50/25C/C | 2,2 | 3 | 1255.98 | по запросу
60900502000 | NM4 50/25B/B | 3 | 4 | 1332.91 | по запросу
60900562000 | NM4 50/25A/B | 4 | 5,5 | 1477.72 | по запросу
60900584000 | NM4 65/16C/C | 1,1 | 1,5 | 905,07 | по запросу
60900604000 | NM4 65/16B/C | 1,1 | 1,5 | 905,07 | по запросу
60900624000 | NM4 65/16A/C | 1,5 | 2 | 985,34 | по запросу
6090062B000 | NM4 65/16S/A | 2,2 | 3 | 1082.79 | по запросу
60900664000 | NM4 65/20B/C | 2,2 | 3 | 1162.78 | по запросу
60900703000 | NM4 65/20A/B | 3 | 4 | 1230.81 | по запросу
60900763000 | NM4 65/25B/B | 4 | 5,5 | 1605.79 | по запросу
60900804000 | NM4 65/25A/C | 5,5 | 7,5 | 2278.38 | по запросу
60900843000 | NM4 65/31C/B | 5,5 | 7,5 | 2924.97 | по запросу
60900883000 | NM4 65/31B/B | 7,5 | 10 | 3131.51 | по запросу
60900923000 | NM4 65/31A/B | 9,2 | 12,5 | 3361.97 | по запросу
60900944000 | NM4 80/16C/C | 1,1 | 1,5 | 1060.69 | по запросу
60900964000 | NM4 80/16B/C | 1,5 | 2 | 1144.97 | по запросу
60901004000 | NM4 80/16A/C | 2,2 | 3 | 1233.17 | по запросу
60901043000 | NM4 80/20C/B | 2,2 | 3 | 1341.25 | по запросу
60901082000 | NM4 80/20B/A | 3 | 4 | 1352.4 | по запросу
60901142000 | NM4 80/20A/A | 4 | 5,5 | 1512.08 | по запросу
60901182000 | NM4 80/25C/A | 4 | 5,5 | 1914.91 | по запросу
60901223000 | NM4 80/25B/B | 5,5 | 7,5 | 2532.63 | по запросу
60901263000 | NM4 80/25A/B | 7,5 | 10 | 2741.24 | по запросу
60901303000 | NM4 80/31C/B | 9,2 | 12,5 | 3501.04 | по запросу
60901343000 | NM4 80/31B | 11 | 15 | 4209.62 | по запросу
60901383000 | NM4 80/31A | 15 | 20 | 4862.82 | по запросу
60V0138A000 | NMS4 80/315S | 18,5 | 25 | 5411.14 | по запросу
60V01422000 | NMS4 80/400C/B | 18,5 | 25 | 5820.92 | по запросу
60V01442000 | NMS4 80/400B/B | 22 | 30 | 6689.37 | по запросу
60V01462000 | NMS4 80/400A/B | 30 | 40 | 7501.79 | по запросу
60V0146A000 | NMS4 80/400S | 37 | 50 | 8669.81 | по запросу
Codice Code | Trifase Three-phase | P2 |  | Prezzo Price € | Цена в евро с НДС
|  | kW | HP
60901482000 | NM4 100/20C/A | 3 | 4 | 1758.97 | по запросу
60901542000 | NM4 100/20B/A | 4 | 5,5 | 1872.22 | по запросу
60901584000 | NM4 100/20A/C | 5,5 | 7,5 | 2485 | по запросу
60901623000 | NM4 100/25B/B | 7,5 | 10 | 2946.84 | по запросу
60901663000 | NM4 100/25A/B | 9,2 | 12,5 | 3176.25 | по запросу
60901703000 | NM4 100/31C | 11 | 15 | 4330.9 | по запросу
60901743000 | NM4 100/31B | 15 | 20 | 4981.24 | по запросу
60V01781000 | NMS4 100/315A/A | 18,5 | 25 | 5529.58 | по запросу
60V01801000 | NMS4 100/400C/A | 22 | 30 | 6967.02 | по запросу
60V01821000 | NMS4 100/400B/A | 30 | 40 | 7868.33 | по запросу
60V01841000 | NMS4 100/400A/A | 37 | 50 | 9067.81 | по запросу
60901883000 | NM4 125/25E/B | 5,5 | 7,5 | 3017.3 | по запросу
60901923000 | NM4 125/25D/B | 7,5 | 10 | 3224.91 | по запросу
60901963000 | NM4 125/25C/B | 9,2 | 12,5 | 3453.33 | по запросу
60902003000 | NM4 125/25B | 11 | 15 | 4131.31 | по запросу
60902043000 | NM4 125/25A | 15 | 20 | 4784.5 | по запросу
60V02081000 | NMS4 125/315C/A | 18,5 | 25 | 5401.02 | по запросу
60V02101000 | NMS4 125/315B/A | 22 | 30 | 6242.15 | по запросу
60V02121000 | NMS4 125/315A/A | 30 | 40 | 7251.5 | по запросу
60V02141000 | NMS4 125/400C/A | 37 | 50 | 9383.76 | по запросу
60V02161000 | NMS4 125/400B/A | 45 | 60 | 10226.23 | по запросу
60V02181000 | NMS4 125/400A/A | 55 | 75 | 11558.38 | по запросу
60V02221000 | NMS4 150/315D/A | 18,5 | 25 | 5749.78 | по запросу
60V02241000 | NMS4 150/315C/A | 22 | 30 | 6614.18 | по запросу
60V02261000 | NMS4 150/315B/A | 30 | 40 | 7527.79 | по запросу
60V02281000 | NMS4 150/315A/A | 37 | 50 | 8695.79 | по запросу
60V02301000 | NMS4 150/400C/A | 45 | 60 | 10555.86 | по запросу
60V02321000 | NMS4 150/400B/A | 55 | 75 | 11901.67 | по запросу
60V02341000 | NMS4 150/400A/A | 75 | 100 | 14642.52 | по запросу
BNM4, BNMS4 Bronze
Bronze
Моноблочные центробежные насосы (n = 1450 1/min)
Codice Code | Trifase Three-Phase | P2 |  | Prezzo Price € | Цена в евро с НДС
|  | kW | HP
61800022000 | BNM4 25/160B/A | 0,37 | 0,5 | 1004.83 | по запросу
61800032000 | BNM4 25/160A/A | 0,37 | 0,5 | 1004.83 | по запросу
61800043000 | BNM4 25/200C/B | 0,37 | 0,5 | 1345.13 | по запросу
61800053000 | BNM4 25/200B/B | 0,55 | 0,75 | 1372.17 | по запросу
61800064000 | BNM4 25/200A/C | 0,75 | 1 | 1503.87 | по запросу
61900023000 | BNM4 32/16B/A | 0,37 | 0,5 | 1826.53 | по запросу
61900043000 | BNM4 32/16A/A | 0,37 | 0,5 | 1826.53 | по запросу
61900063000 | BNM4 32/20B/A | 0,55 | 0,75 | 2181.8 | по запросу
61900084000 | BNM4 32/20A/B | 0,75 | 1 | 2369.63 | по запросу
61900103000 | BNM4 40/16C/A | 0,37 | 0,5 | 1947.63 | по запросу
61900123000 | BNM4 40/16B/A | 0,55 | 0,75 | 1970.64 | по запросу
61900144000 | BNM4 40/16A/B | 0,75 | 1 | 2148.43 | по запросу
61900164000 | BNM4 40/20B/B | 1,1 | 1,5 | 2619.79 | по запросу
61900184000 | BNM4 40/20A/B | 1,1 | 1,5 | 2619.79 | по запросу
61900203000 | BNM4 4025/C/C | 1,5 | 2 | 3823.28 | по запросу
61900243000 | BNM4 4025/B/C | 2,2 | 3 | 3929.11 | по запросу
61900282000 | BNM4 4025/A/B | 3 | 4 | 4057.97 | по запросу
61900324000 | BNM4 50/16B/B | 1,1 | 1,5 | 2589.86 | по запросу
61900344000 | BNM4 50/16A/B | 1,1 | 1,5 | 2589.86 | по запросу
61900363000 | BNM4 50/20C/C | 1,1 | 1,5 | 3181 | по запросу
61900383000 | BNM4 50/20B/C | 1,5 | 2 | 3346.98 | по запросу
61900423000 | BNM4 50/20A/C | 2,2 | 3 | 3455.04 | по запросу
61900460300 | BNM4 5025/D/B | 2,2 | 3 | 4193.07 | по запросу
61900463000 | BNM4 5025/C/C | 2,2 | 3 | 4193.07 | по запросу
61900502000 | BNM4 5025/B/B | 3 | 4 | 4321.93 | по запросу
61900562000 | BNM4 5025/A/B | 4 | 5,5 | 4485.13 | по запросу
61900585000 | BNM4 65/16C/C | 1,1 | 1,5 | 3037.69 | по запросу
61900605000 | BNM4 65/16B/C | 1,1 | 1,5 | 3037.69 | по запросу
61900625000 | BNM4 65/16A/C | 1,5 | 2 | 3204.42 | по запросу
6190062B000 | BNM4 65/16S/A | 2,2 | 3 | 3311.45 | по запросу
61900661000 | BNM4 65/20B/A | 2,2 | 3 | 3660.96 | по запросу
61900701000 | BNM4 65/20A/A | 3 | 4 | 3789.82 | по запросу
61900763000 | BNM4 65/25B/B | 4 | 5,5 | 5342.18 | по запросу
61900804000 | BNM4 65/25A/C | 5,5 | 7,5 | 6565.81 | по запросу
61900843000 | BNM4 65/31C/B | 5,5 | 7,5 | 9566.56 | по запросу
61900883000 | BNM4 65/31B/B | 7,5 | 10 | 9776.88 | по запросу
61900923000 | BNM4 65/31A/B | 9,2 | 12,5 | 10011.8 | по запросу
61901042000 | BNM4 80/20C | 2,2 | 3 | 4430.07 | по запросу
61901082000 | BNM4 80/20B | 3 | 4 | 4463.22 | по запросу
61901142000 | BNM4 80/20A | 4 | 5,5 | 4626.43 | по запросу
61901182000 | BNM4 80/25C/A | 4 | 5,5 | 5841.84 | по запросу
61V01222000 | BNMS4 80/250B/A | 5,5 | 7,5 | 7009.84 | по запросу
61V01262000 | BNMS4 80/250A/A | 7,5 | 10 | 7222.37 | по запросу
61901283000 | BNM4 80/31C/B | 9,2 | 12,5 | 9843.08 | по запросу
61V01341000 | BNMS4 80/315B/B | 11 | 15 | 10514.05 | по запросу
61V01382000 | BNMS4 80/315A/B | 15 | 20 | 10972.75 | по запросу
61V0138A000 | BNMS4 80/315S | 18,5 | 25 | 11371.03 | по запросу
61V01422000 | BNMS4 80/400C/B | 18,5 | 25 | 14557.38 | по запросу
61V01442000 | BNMS4 80/400B/B | 22 | 30 | 15017.47 | по запросу
61V01462000 | BNMS4 80/400A/B | 30 | 40 | 15823.34 | по запросу
61V0146A000 | BNMS4 80/400S | 37 | 50 | 17014.78 | по запросу
61901482000 | BNM4 100/20C/A | 3 | 4 | 5686.55 | по запросу
61901542000 | BNM4 100/20B/A | 4 | 5,5 | 5802.15 | по запросу
61901583000 | BNM4 100/20A/C | 5,5 | 7,5 | 6732.46 | по запросу
61V01622000 | BNMS4 100/250B/A | 7,5 | 10 | 8606.37 | по запросу
61V01662000 | BNMS4 100/250A/A | 9,2 | 12,5 | 8839.14 | по запросу
61V01702000 | BNMS4 100/315C/A | 11 | 15 | 11190.25 | по запросу
61V01742000 | BNMS4 100/315B/A | 15 | 20 | 11623.86 | по запросу
61V01781000 | BNMS4 100/315A/A | 18,5 | 25 | 12021.24 | по запросу
61V01801000 | BNMS4 100/400C/A | 22 | 30 | 14841.79 | по запросу
61V01821000 | BNMS4 100/400B/A | 30 | 40 | 15923.73 | по запросу
61V01841000 | BNMS4 100/400A/A | 37 | 50 | 17376.52 | по запросу
Codice Code | Trifase Three-Phase | P2 |  | Prezzo Price € | Цена в евро с НДС
|  | kW | HP
61V01882000 | BNMS4 125/250E/A | 5,5 | 7,5 | 10057.43 | по запросу
61V01922000 | BNMS4 125/250D/A | 7,5 | 10 | 10244.66 | по запросу
61V01962000 | BNMS4 125/250C/A | 9,2 | 12,5 | 10497.67 | по запросу
61V02002000 | BNMS4 125/250B/A | 11 | 15 | 10896.06 | по запросу
61V02042000 | BNMS4 125/250A/A | 15 | 20 | 11354.78 | по запросу
61V02081000 | BNMS4 125/315C/A | 18,5 | 25 | 14047.07 | по запросу
61V02101000 | BNMS4 125/315B/A | 22 | 30 | 14507.17 | по запросу
61V02121000 | BNMS4 125/315A/A | 30 | 40 | 16075.71 | по запросу
61V02141000 | BNMS4 125/400C/A | 37 | 50 | 21375.27 | по запросу
61V02161000 | BNMS4 125/400B/A | 45 | 60 | 22179.76 | по запросу
61V02181000 | BNMS4 125/400A/A | 55 | 75 | 24184.67 | по запросу
61V02221000 | BNMS4 150/315D/A | 18,5 | 25 | 15417.62 | по запросу
61V02241000 | BNMS4 150/315C/A | 22 | 30 | 15877.71 | по запросу
61V02261000 | BNMS4 150/315B/A | 30 | 40 | 17078.16 | по запросу
61V02281000 | BNMS4 150/315A/A | 37 | 50 | 18507.29 | по запросу
61V02301000 | BNMS4 150/400C/A | 45 | 60 | 23016.29 | по запросу
61V02321000 | BNMS4 150/400B/A | 55 | 75 | 25075.61 | по запросу
61V02341000 | BNMS4 150/400A/A | 75 | 100 | 27792.98 | по запросу
NM4 EI
Моноблочные центробежные насосы (n = 1450 1/min)
с регулятором частоты I-MAT
Codice Code | Trifase Three-phase | P2 |  | Prezzo Price € | Цена в евро с НДС
|  | kW | HP
I609000220A0 | NM4 EI 32/16B/A | 0,37 | 0,5 | 2970.89 | по запросу
I609000420A0 | NM4 EI 32/16A/A | 0,37 | 0,5 | 2970.89 | по запросу
I609000620A0 | NM4 EI 32/20B/A | 0,55 | 0,75 | 3047.94 | по запросу
I609000830A0 | NM4 EI 32/20A/B | 0,75 | 1 | 3124.61 | по запросу
I609001020A0 | NM4 EI 40/16C/B | 0,37 | 0,5 | 2988.54 | по запросу
I609001220A0 | NM4 EI 40/16B/B | 0,55 | 0,75 | 3024.76 | по запросу
I609001430A0 | NM4 EI 40/16A/C | 0,75 | 1 | 3100.82 | по запросу
I609001630A0 | NM4 EI 40/20B/B | 1,1 | 1,5 | 3254.45 | по запросу
I609001830A0 | NM4 EI 40/20A/B | 1,1 | 1,5 | 3254.45 | по запросу
I609002030A0 | NM4 EI 40/25C/C | 1,5 | 2 | 3534.99 | по запросу
I609002430A0 | NM4 EI 40/25B/C | 2,2 | 3 | 3628.17 | по запросу
I609002820A0 | NM4 EI 40/25A/B | 3 | 4 | 3881.62 | по запросу
I609003230A0 | NM4 EI 50/16B/C | 1,1 | 1,5 | 3242.58 | по запросу
I609003430A0 | NM4 EI 50/16A/C | 1,1 | 1,5 | 3242.58 | по запросу
I609003630A0 | NM4 EI 50/20C/C | 1,1 | 1,5 | 3327.84 | по запросу
I609003830A0 | NM4 EI 50/20B/C | 1,5 | 2 | 3392.24 | по запросу
I609004230A0 | NM4 EI 50/20A/C | 2,2 | 3 | 3488.43 | по запросу
I609004603A0 | NM4 EI 50/25D/B | 2,2 | 3 | 3628.17 | по запросу
I609004630A0 | NM4 EI 50/25C/C | 2,2 | 3 | 3628.17 | по запросу
I609005020A0 | NM4 EI 50/25B/B | 3 | 4 | 3885.3 | по запросу
I609005620A0 | NM4 EI 50/25A/B | 4 | 5,5 | 4030.1 | по запросу
I609005840A0 | NM4 EI 65/16C/C | 1,1 | 1,5 | 3277.27 | по запросу
I609006040A0 | NM4 EI 65/16B/C | 1,1 | 1,5 | 3277.27 | по запросу
I609006240A0 | NM4 EI 65/16A/C | 1,5 | 2 | 3357.54 | по запросу
I6090062B0A0 | NM4 EI 65/16S/A | 2,2 | 3 | 3454.99 | по запросу
I609006640A0 | NM4 EI 65/20B/C | 2,2 | 3 | 3534.99 | по запросу
I609007030A0 | NM4 EI 65/20A/B | 3 | 4 | 3783.21 | по запросу
I609007630A0 | NM4 EI 65/25B/B | 4 | 5,5 | 4158.17 | по запросу
I609008040A0 | NM4 EI 65/25A/C | 5,5 | 7,5 | 5779.4 | по запросу
I609008430A0 | NM4 EI 65/31C/B | 5,5 | 7,5 | 6425.99 | по запросу
I609008830A0 | NM4 EI 65/31B/B | 7,5 | 10 | 6632.55 | по запросу
I609009230A0 | NM4 EI 65/31A/B | 9,2 | 12,5 | 6863 | по запросу
I609009440A0 | NM4 EI 80/16C/C | 1,1 | 1,5 | 3432.9 | по запросу
I609009640A0 | NM4 EI 80/16B/C | 1,5 | 2 | 3517.17 | по запросу
I609010040A0 | NM4 EI 80/16A/C | 2,2 | 3 | 3605.36 | по запросу
I609010430A0 | NM4 EI 80/20C/B | 2,2 | 3 | 3713.46 | по запросу
I609010820A0 | NM4 EI 80/20B/A | 3 | 4 | 3904.79 | по запросу
I609011420A0 | NM4 EI 80/20A/A | 4 | 5,5 | 4064.47 | по запросу
I609011820A0 | NM4 EI 80/25C/A | 4 | 5,5 | 4467.29 | по запросу
I609012230A0 | NM4 EI 80/25B/B | 5,5 | 7,5 | 6033.66 | по запросу
I609012630A0 | NM4 EI 80/25A/B | 7,5 | 10 | 6242.25 | по запросу
I609013030A0 | NM4 EI 80/31C/B | 9,2 | 12,5 | 7002.06 | по запросу
I609013430A0 | NM4 EI 80/31B | 11 | 15 | 10487.36 | по запросу
I609013830A0 | NM4 EI 80/31A | 15 | 20 | 11140.54 | по запросу
I60V0138A000 | NMS4 EI 80/315S | 18,5 | 25 | 11688.77 | по запросу
I60V01422000 | NMS4 EI 80/400C/B | 18,5 | 25 | 11891.88 | по запросу
I60V01442000 | NMS4 EI 80/400B/B | 22 | 30 | 12761.11 | по запросу
I60V01462000 | NMS4 EI 80/400A/B | 30 | 40 | 13573.56 | по запросу
Codice Code | Trifase Three-phase | P2 |  | Prezzo Price € | Цена в евро с НДС
|  | kW | HP
I609014820A0 | NM4 EI 100/20C/A | 3 | 4 | 4311.34 | по запросу
I609015420A0 | NM4 EI 100/20B/A | 4 | 5,5 | 4424.6 | по запросу
I609015840A0 | NM4 EI 100/20A/C | 5,5 | 7,5 | 5986.03 | по запросу
I609016230A0 | NM4 EI 100/25B/B | 7,5 | 10 | 6447.86 | по запросу
I609016630A0 | NM4 EI 100/25A/B | 9,2 | 12,5 | 6677.28 | по запросу
I609017030A0 | NM4 EI 100/31C | 11 | 15 | 10608.63 | по запросу
I609017430A0 | NM4 EI 100/31B | 15 | 20 | 11258.98 | по запросу
I60V01781000 | NMS4 EI 100/315A/A | 18,5 | 25 | 11190.82 | по запросу
I60V01801000 | NMS4 EI 100/400C/A | 22 | 30 | 12628.98 | по запросу
I60V01821000 | NMS4 EI 100/400B/A | 30 | 40 | 13529.88 | по запросу
I609018830A0 | NM4 EI 125/25E/B | 5,5 | 7,5 | 6518.35 | по запросу
I609019230A0 | NM4 EI 125/25D/B | 7,5 | 10 | 6725.92 | по запросу
I609019630A0 | NM4 EI 125/25C/B | 9,2 | 12,5 | 6954.36 | по запросу
I609020030A0 | NM4 EI 125/25B | 11 | 15 | 10409.05 | по запросу
I609020430A0 | NM4 EI 125/25A | 15 | 20 | 11062.24 | по запросу
I60V02081000 | NMS4 EI 125/315C/A | 18,5 | 25 | 11677.85 | по запросу
I60V02101000 | NMS4 EI 125/315B/A | 22 | 30 | 12518.69 | по запросу
I60V02121000 | NMS4 EI 125/315A/A | 30 | 40 | 13527.7 | по запросу
I60V02221000 | NMS4 EI 150/315D/A | 18,5 | 25 | 12027.29 | по запросу
I60V02241000 | NMS4 EI 150/315C/A | 22 | 30 | 12891.06 | по запросу
I60V02261000 | NMS4 EI 150/315B/A | 30 | 40 | 13805.06 | по запросу

## N, N4
ТОВ "СКС" м. Київ, бульвар Вернадського 5/19, оф. 18. тел. +38 (044) 303-93-70 sales@calpeda.com.ua http://www.calpeda.com.ua
НА ГЛАВНУЮ
N, N4 | [5 empty] | ДАННЫЙ ПРАЙС - РОЗНИЧНЫЙ. ПО ПОВОДУ СКИДОК ЗВОНИТЕ НАШИМ МЕНЕДЖЕРАМ.
Центробежные насосы с осевым всасыванием по стандартам EN 733
n = 2900 1/min
Насосная часть без электромотора
Codice Code | Senza motore Without motor | P2 |  | Prezzo Price € | Цена в евро с НДС
|  | kW | HP
50000020000 | N32-125F/A | 0,55 | 0,75 | 737,04 | по запросу
50000060000 | N 32-125D/A | 0,75 | 1 | 737,04 | по запросу
50000100000 | N32-125A/A | 1,5 | 2 | 737,04 | по запросу
50000140000 | N32-125S/A | 1,5 | 2 | 737,04 | по запросу
50000160000 | N32-160B/A | 1,5 | 2 | 753,71 | по запросу
50000200000 | N32-160A/A | 2,2 | 3 | 753,71 | по запросу
50000240000 | N 32-200D/A | 2,2 | 3 | 847,48 | по запросу
50000260000 | N 32-200C/A | 3 | 4 | 847,48 | по запросу
50000300000 | N 32-200A/A | 4 | 5,5 | 847,48 | по запросу
50003030000 | N 32L-160C | 2,2 | 3 | 776,19 | по запросу
50003050000 | N 32L-160B | 3 | 4 | 776,19 | по запросу
50003070000 | N 32L-160A | 4 | 5,5 | 776,19 | по запросу
50003090000 | N 32L-200C | 4 | 5,5 | 886,25 | по запросу
50003100000 | N 32L-200B | 5,5 | 7,5 | 886,25 | по запросу
50003120000 | N 32L-200A | 7,5 | 10 | 886,25 | по запросу
50000340000 | N40-125F/A | 1,1 | 1,5 | 752,81 | по запросу
50000380000 | N40-125C/A | 1,5 | 2 | 752,81 | по запросу
50000420000 | N40-125A/A | 2,2 | 3 | 752,81 | по запросу
50000460000 | N40-160C/A | 2,2 | 3 | 791,78 | по запросу
50000500000 | N40-160B/A | 3 | 4 | 791,78 | по запросу
50000540000 | N40-160A/A | 4 | 5,5 | 791,78 | по запросу
50000580100 | N 40-200D/A | 4 | 5,5 | 909,66 | по запросу
50000580000 | N 40-200C/A | 4 | 5,5 | 909,66 | по запросу
50000600000 | N 40-200B/A | 5,5 | 7,5 | 909,66 | по запросу
50000640000 | N 40-200AR/A | 5,5 | 7,5 | 909,66 | по запросу
50000660000 | N 40-200A/A | 7,5 | 10 | 909,66 | по запросу
50000700000 | N 40-250C/A | 11 | 15 | 1090.67 | по запросу
50000740000 | N 40-250B/A | 11 | 15 | 1090.67 | по запросу
50000780000 | N 40-250A/A | 15 | 20 | 1090.67 | по запросу
50000820000 | N50-125F/A | 2,2 | 3 | 808,48 | по запросу
50000860000 | N 50-125D/A | 3 | 4 | 808,48 | по запросу
50000900000 | N50-125A/A | 4 | 5,5 | 808,48 | по запросу
5000090A000 | N50-125S/A | 4 | 5,5 | 808,48 | по запросу
50000940000 | N50-160B/A | 5,5 | 7,5 | 874,41 | по запросу
50000980000 | N50-160A/A | 7,5 | 10 | 874,41 | по запросу
50001040000 | N 50-200B/A | 11 | 15 | 954,22 | по запросу
50001080000 | N 50-200A/A | 11 | 15 | 954,22 | по запросу
5000108A000 | N 50-200S/A | 15 | 20 | 954,22 | по запросу
50001120000 | N 50-250C/A | 11 | 15 | 1161.18 | по запросу
50001160000 | N 50-250B/A | 15 | 20 | 1161.18 | по запросу
50001200000 | N 50-250A/A | 18,5 | 25 | 1161.18 | по запросу
5000120A000 | N 50-250S/A | 22 | 30 | 1161.18 | по запросу
50001241000 | N 65-125E/B | 4 | 5,5 | 931,93 | по запросу
50001281000 | N65-125C/B | 5,5 | 7,5 | 931,93 | по запросу
50001321000 | N65-125A/B | 7,5 | 10 | 931,93 | по запросу
50001381000 | N 65-160D/B | 7,5 | 10 | 942,17 | по запросу
50001401000 | N65-160C/B | 11 | 15 | 942,17 | по запросу
50001441000 | N65-160B/B | 11 | 15 | 942,17 | по запросу
5000148A000 | N 65-160AR | 15 | 20 | 942,17 | по запросу
50001481000 | N65-160A/B | 15 | 20 | 942,17 | по запросу
50001521000 | N 65-200C/B | 15 | 20 | 1027.54 | по запросу
50001541000 | N 65-200B/B | 18,5 | 25 | 1027.54 | по запросу
50001581000 | N 65-200A/B | 22 | 30 | 1027.54 | по запросу
50001621000 | N 65-250C/B | 22 | 30 | 1691.21 | по запросу
50001641000 | N 65-250B/B | 30 | 40 | 1691.21 | по запросу
50001681000 | N 65-250A/B | 37 | 50 | 1691.21 | по запросу
Codice Code | Senza motore Without motor | P2 |  | Prezzo Price € | Цена в евро с НДС
|  | kW | HP
50001781000 | N80-160E/B | 7,5 | 10 | 1086 | по запросу
50001801000 | N 80-160D/B | 11 | 15 | 1086 | по запросу
50001821000 | N80-160C/B | 11 | 15 | 1086 | по запросу
50001861000 | N80-160B/B | 15 | 20 | 1086 | по запросу
50001901000 | N80-160A/B | 18,5 | 25 | 1086 | по запросу
50001960000 | N 80-200B/A | 22 | 30 | 1642.97 | по запросу
50002000000 | N 80-200A/A | 30 | 40 | 1642.97 | по запросу
50002040000 | N 80-250E/A | 22 | 30 | 1806.33 | по запросу
50002060000 | N 80-250D/A | 30 | 40 | 1806.33 | по запросу
50002080000 | N 80-250C/A | 37 | 50 | 1806.33 | по запросу
50002120000 | N 80-250B/A | 45 | 60 | 1806.33 | по запросу
50002160000 | N 80-250A/A | 55 | 75 | 1806.33 | по запросу
50002320000 | N 100-200E/A | 18,5 | 25 | 1747.81 | по запросу
50002340000 | N 100-200D/A | 22 | 30 | 1747.81 | по запросу
50002360000 | N 100-200C/A | 30 | 40 | 1747.81 | по запросу
50002400000 | N 100-200B/A | 37 | 50 | 1747.81 | по запросу
50002440000 | N100-200A/A | 45 | 60 | 1747.81 | по запросу
50002480000 | N 100-250B/A | 55 | 75 | 1901.94 | по запросу
50002520000 | N100-250A/A | 75 | 100 | 1901.94 | по запросу
Codice Code | Senza motore Without motor | P2 |  | Prezzo Price € | Цена в евро с НДС
|  | kW | HP
50000040000 | N4 32-125F/A | 0,25 | 0,34 | 737,04 | по запросу
50000080000 | N4 32-125D/A | 0,25 | 0,34 | 737,04 | по запросу
50000120000 | N4 32-125A/A | 0,25 | 0,34 | 737,04 | по запросу
50000180000 | N4 32-160B/A | 0,37 | 0,5 | 753,71 | по запросу
50000220000 | N4 32-160A/A | 0,37 | 0,5 | 753,71 | по запросу
50000280000 | N4 32-200B/A | 0,55 | 0,75 | 847,48 | по запросу
50000320000 | N4 32-200A/A | 0,75 | 1 | 847,48 | по запросу
50000360000 | N4 40-125F/A | 0,25 | 0,34 | 752,81 | по запросу
50000400000 | N4 40-125C/A | 0,37 | 0,5 | 752,81 | по запросу
50000440000 | N4 40-125A/A | 0,37 | 0,5 | 752,81 | по запросу
50000480000 | N4 40-160C/A | 0,37 | 0,5 | 791,78 | по запросу
50000520000 | N4 40-160B/A | 0,55 | 0,75 | 791,78 | по запросу
50000560000 | N4 40-160A/A | 0,75 | 1 | 791,78 | по запросу
50000620000 | N4 40-200B/A | 1,1 | 1,5 | 909,66 | по запросу
50000680000 | N4 40-200A/A | 1,1 | 1,5 | 909,66 | по запросу
50000720000 | N4 40-250C/A | 1,5 | 2 | 1090.67 | по запросу
50000760000 | N4 40-250B/A | 2,2 | 3 | 1090.67 | по запросу
50000800000 | N4 40-250A/A | 3 | 4 | 1090.67 | по запросу
50000840000 | N4 50-125F/A | 0,37 | 0,5 | 808,48 | по запросу
50000880000 | N4 50-125D/A | 0,55 | 0,75 | 808,48 | по запросу
50000920000 | N4 50-125A/A | 0,75 | 1 | 808,48 | по запросу
5000092A000 | N4 50-125S/A | 0,75 | 1 | 808,48 | по запросу
50000960000 | N4 50-160B/A | 1,1 | 1,5 | 874,41 | по запросу
50001000000 | N4 50-160A/A | 1,1 | 1,5 | 874,41 | по запросу
50001020000 | N4 50-200C/A | 1,1 | 1,5 | 954,22 | по запросу
50001060000 | N4 50-200B/A | 1,5 | 2 | 954,22 | по запросу
50001100000 | N4 50-200A/A | 2,2 | 3 | 954,22 | по запросу
50001140100 | N4 50-250D | 2,2 | 3 | 1161.18 | по запросу
50001140000 | N4 50-250C/A | 2,2 | 3 | 1161.18 | по запросу
50001180000 | N4 50-250B/A | 3 | 4 | 1161.18 | по запросу
50001220000 | N4 50-250A/A | 4 | 5,5 | 1161.18 | по запросу
50001261000 | N4 65-125E/B | 0,75 | 1 | 931,93 | по запросу
50001301000 | N4 65-125C/B | 0,75 | 1 | 931,93 | по запросу
50001341000 | N4 65-125A/B | 1,1 | 1,5 | 931,93 | по запросу
50001421000 | N4 65-160C/B | 1,1 | 1,5 | 942,17 | по запросу
50001461000 | N4 65-160B/B | 1,1 | 1,5 | 942,17 | по запросу
50001501000 | N4 65-160A/B | 1,5 | 2 | 942,17 | по запросу
5000150A000 | N4 65-160S | 2,2 | 3 | 942,17 | по запросу
50001561000 | N4 65-200B/B | 2,2 | 3 | 1027.54 | по запросу
50001601000 | N4 65-200A/B | 3 | 4 | 1027.54 | по запросу
50001661000 | N4 65-250B/B | 4 | 5,5 | 1691.21 | по запросу
50001701000 | N4 65-250A/B | 5,5 | 7,5 | 1691.21 | по запросу
50001720000 | N4 65-315C/A | 5,5 | 7,5 | 2074.56 | по запросу
50001740000 | N4 65-315B/A | 7,5 | 10 | 2074.56 | по запросу
50001760000 | N4 65-315A/A | 11 | 15 | 2074.56 | по запросу
50001841000 | N4 80-160C/B | 1,1 | 1,5 | 1086 | по запросу
50001881000 | N4 80-160B/B | 1,5 | 2 | 1086 | по запросу
50001921000 | N4 80-160A/B | 2,2 | 3 | 1086 | по запросу
50001940000 | N4 80-200C/A | 2,2 | 3 | 1642.97 | по запросу
50001980000 | N4 80-200B/A | 3 | 4 | 1642.97 | по запросу
50002020000 | N4 80-200A/A | 4 | 5,5 | 1642.97 | по запросу
50002100000 | N4 80-250C/A | 4 | 5,5 | 1806.33 | по запросу
50002140000 | N4 80-250B/A | 5,5 | 7,5 | 1806.33 | по запросу
50002180000 | N4 80-250A/A | 7,5 | 10 | 1806.33 | по запросу
50002201000 | N4 80-315C/B | 11 | 15 | 2094.06 | по запросу
50002221000 | N4 80-315B/B | 11 | 15 | 2094.06 | по запросу
50002241000 | N4 80-315A/B | 15 | 20 | 2094.06 | по запросу
5000224A000 | N4 80-315S | 18,5 | 25 | 2094.06 | по запросу
50002261000 | N4 80-400C/B | 18,5 | 25 | 3150.39 | по запросу
50002281000 | N4 80-400B/B | 22 | 30 | 3150.39 | по запросу
50002301000 | N4 80-400A/B | 30 | 40 | 3150.39 | по запросу
5000230A000 | N4 80-400S | 37 | 50 | 3150.39 | по запросу
Codice Code | Senza motore Without motor | P2 |  | Prezzo Price € | Цена в евро с НДС
|  | kW | HP
50002380000 | N4 100-200C/A | 3 | 4 | 1747.81 | по запросу
50002420000 | N4 100-200B/A | 4 | 5,5 | 1747.81 | по запросу
50002460000 | N4 100-200A/A | 5,5 | 7,5 | 1747.81 | по запросу
50002500000 | N4 100-250B/A | 7,5 | 10 | 1901.94 | по запросу
50002540000 | N4 100-250A/A | 11 | 15 | 1901.94 | по запросу
50002560000 | N4 100-315C/A | 11 | 15 | 2209.15 | по запросу
50002580000 | N4 100-315B/A | 15 | 20 | 2209.15 | по запросу
50002600000 | N4 100-315A/A | 18,5 | 25 | 2209.15 | по запросу
50002620000 | N4 100-400C/A | 22 | 30 | 3443.71 | по запросу
50002640000 | N4 100-400B/A | 30 | 40 | 3443.71 | по запросу
50002660000 | N4 100-400A/A | 37 | 50 | 3443.71 | по запросу
50002680000 | N4 125-250E/A | 5,5 | 7,5 | 2085.69 | по запросу
50002700000 | N4 125-250D/A | 7,5 | 10 | 2085.69 | по запросу
50002720000 | N4 125-250C/A | 11 | 15 | 2085.69 | по запросу
50002740000 | N4 125-250B/A | 11 | 15 | 2085.69 | по запросу
50002760000 | N4 125-250A/A | 15 | 20 | 2085.69 | по запросу
50002780000 | N4 125-315C/A | 18,5 | 25 | 3263.62 | по запросу
50002800000 | N4 125-315B/A | 22 | 30 | 3263.62 | по запросу
50002820000 | N4 125-315A/A | 30 | 40 | 3263.62 | по запросу
50002840000 | N4 125-400C/A | 37 | 50 | 3641.43 | по запросу
50002860000 | N4 125-400B/A | 45 | 60 | 3641.43 | по запросу
50002880000 | N4 125-400A/A | 55 | 75 | 3641.43 | по запросу
50002900000 | N4 150-315D/A | 18,5 | 25 | 3527.25 | по запросу
50002920000 | N4 150-315C/A | 22 | 30 | 3527.25 | по запросу
50002940000 | N4 150-315B/A | 30 | 40 | 3527.25 | по запросу
50002960000 | N4 150-315A/A | 37 | 50 | 3527.25 | по запросу
50002980000 | N4 150-400C/A | 45 | 60 | 4462.85 | по запросу
50003000000 | N4 150-400B/A | 55 | 75 | 4462.85 | по запросу
50003020000 | N4 150-400A/A | 75 | 100 | 4462.85 | по запросу
Насосная часть с электромотором на станине в сборе
Codice Code | Trifase Three-phase | P2 |  | Prezzo Price € | Цена в евро с НДС
|  | kW | HP
50000020018 | N32-125F/A | 0,55 | 0,75 | 1899.96 | по запросу
50000060006 | N 32-125D/A | 0,75 | 1 | 1936.91 | по запросу
50000100037 | N32-125A/A | 1,1 | 1,5 | 1983.83 | по запросу
50000140030 | N32-125S/A | 1,5 | 2 | 2041.69 | по запросу
50000160036 | N32-160B/A | 1,5 | 2 | 2060.06 | по запросу
50000200076 | N32-160A/A | 2,2 | 3 | 2186.71 | по запросу
50000240018 | N 32-200D/A | 2,2 | 3 | 2281.11 | по запросу
50000260044 | N 32-200C/A | 3 | 4 | 2492.77 | по запросу
50000300072 | N 32-200A/A | 4 | 5,5 | 2618.39 | по запросу
50003030003 | N 32L-160C | 2,2 | 3 | 2209.19 | по запросу
50003050003 | N 32L-160B | 3 | 4 | 2436.74 | по запросу
50003070003 | N 32L-160A | 4 | 5,5 | 2544.53 | по запросу
50003090003 | N 32L-200C | 4 | 5,5 | 2657.16 | по запросу
50003100003 | N 32L-200B | 5,5 | 7,5 | 3032.21 | по запросу
50003120003 | N 32L-200A | 7,5 | 10 | 3163.29 | по запросу
50000340016 | N40-125F/A | 1,1 | 1,5 | 2015.12 | по запросу
50000380017 | N40-125C/A | 1,5 | 2 | 2072.97 | по запросу
50000420024 | N40-125A/A | 2,2 | 3 | 2199.63 | по запросу
50000460013 | N40-160C/A | 2,2 | 3 | 2240.3 | по запросу
50000500053 | N40-160B/A | 3 | 4 | 2452.33 | по запросу
50000540071 | N40-160A/A | 4 | 5,5 | 2560.12 | по запросу
50000580104 | N 40-200D/A | 4 | 5,5 | 2783.16 | по запросу
50000580028 | N 40-200C/A | 4 | 5,5 | 2783.16 | по запросу
50000600007 | N 40-200B/A | 5,5 | 7,5 | 3055.62 | по запросу
50000640013 | N 40-200AR/A | 5,5 | 7,5 | 3055.62 | по запросу
50000660058 | N 40-200A/A | 7,5 | 10 | 3186.7 | по запросу
50000700024 | N 40-250C/A | 11 | 15 | 3915.98 | по запросу
50000740031 | N 40-250B/A | 11 | 15 | 3915.98 | по запросу
50000780039 | N 40-250A/A | 15 | 20 | 4340.06 | по запросу
50000820017 | N50-125F/A | 2,2 | 3 | 2241.5 | по запросу
50000860020 | N 50-125D/A | 3 | 4 | 2453.49 | по запросу
50000900032 | N50-125A/A | 4 | 5,5 | 2578.46 | по запросу
5000090A006 | N50-125S/A | 4 | 5,5 | 2578.46 | по запросу
50000940038 | N50-160B/A | 5,5 | 7,5 | 3020.37 | по запросу
50000980039 | N50-160A/A | 7,5 | 10 | 3150.89 | по запросу
50001040040 | N 50-200B/A | 11 | 15 | 3738.28 | по запросу
50001080056 | N 50-200A/A | 11 | 15 | 3738.28 | по запросу
5000108A006 | N 50-200S/A | 15 | 20 | 4182.84 | по запросу
50001120016 | N 50-250C/A | 11 | 15 | 3986.27 | по запросу
50001160026 | N 50-250B/A | 15 | 20 | 4410.35 | по запросу
50001200056 | N 50-250A/A | 18,5 | 25 | 4762.37 | по запросу
5000120A012 | N 50-250S/A | 22 | 30 | 5537.41 | по запросу
50001241002 | N 65-125E/B | 4 | 5,5 | 2805.43 | по запросу
50001281008 | N65-125C/B | 5,5 | 7,5 | 3077.87 | по запросу
50001321004 | N65-125A/B | 7,5 | 10 | 3208.41 | по запросу
50001381003 | N 65-160D/B | 7,5 | 10 | 3218.65 | по запросу
50001401006 | N65-160C/B | 11 | 15 | 3726.79 | по запросу
50001441003 | N65-160B/B | 11 | 15 | 3726.79 | по запросу
5000148A001 | N 65-160AR | 15 | 20 | 4152.15 | по запросу
50001481006 | N65-160A/B | 15 | 20 | 4152.15 | по запросу
50001521004 | N 65-200C/B | 15 | 20 | 4277.42 | по запросу
50001541003 | N 65-200B/B | 18,5 | 25 | 4629.43 | по запросу
50001581004 | N 65-200A/B | 22 | 30 | 5345.67 | по запросу
50001621005 | N 65-250C/B | 22 | 30 | 6221.24 | по запросу
50001641005 | N 65-250B/B | 30 | 40 | 7253.87 | по запросу
50001681004 | N 65-250A/B | 37 | 50 | 8121.65 | по запросу
Codice Code | Trifase Three-phase | P2 |  | Prezzo Price € | Цена в евро с НДС
|  | kW | HP
50001781002 | N80-160E/B | 7,5 | 10 | 3496.02 | по запросу
50001801001 | N 80-160D/B | 11 | 15 | 3908.29 | по запросу
50001821001 | N80-160C/B | 11 | 15 | 3908.29 | по запросу
50001861001 | N80-160B/B | 15 | 20 | 4357.94 | по запросу
50001901005 | N80-160A/B | 18,5 | 25 | 4684.39 | по запросу
50001960016 | N 80-200B/A | 22 | 30 | 5982.23 | по запросу
50002000041 | N 80-200A/A | 30 | 40 | 7237.25 | по запросу
50002040006 | N 80-250E/A | 22 | 30 | 6336.29 | по запросу
50002060024 | N 80-250D/A | 30 | 40 | 7368.91 | по запросу
50002080030 | N 80-250C/A | 37 | 50 | 8236.68 | по запросу
50002120022 | N 80-250B/A | 45 | 60 | 9838.68 | по запросу
50002160036 | N 80-250A/A | 55 | 75 | 11343.96 | по запросу
50002320010 | N 100-200E/A | 18,5 | 25 | 5502.46 | по запросу
50002340013 | N 100-200D/A | 22 | 30 | 6277.49 | по запросу
50002360029 | N 100-200C/A | 30 | 40 | 7310.12 | по запросу
5000240000B | N 100-200B/A | 37 | 50 | 8177.88 | по запросу
50002440035 | N100-200A/A | 45 | 60 | 9779.88 | по запросу
50002480025 | N 100-250B/A | 55 | 75 | 11632.32 | по запросу
50002520033 | N100-250A/A | 75 | 100 | 14669.03 | по запросу
Codice Code | Trifase Three-phase | P2 |  | Prezzo Price € | Цена в евро с НДС
|  | kW | HP
50000040004 | N4 32-125F/A | 0,25 | 0,34 | 1835.6 | по запросу
50000080001 | N4 32-125D/A | 0,25 | 0,34 | 1835.6 | по запросу
50000120005 | N4 32-125A/A | 0,25 | 0,34 | 1835.6 | по запросу
50000180002 | N4 32-160B/A | 0,37 | 0,5 | 1878.67 | по запросу
50000220012 | N4 32-160A/A | 0,37 | 0,5 | 1878.67 | по запросу
50000280006 | N4 32-200B/A | 0,55 | 0,75 | 2024.8 | по запросу
50000320010 | N4 32-200A/A | 0,75 | 1 | 2051.33 | по запросу
50000480004 | N4 40-160C/A | 0,37 | 0,5 | 1917 | по запросу
50000520001 | N4 40-160B/A | 0,55 | 0,75 | 1967.27 | по запросу
50000560009 | N4 40-160A/A | 0,75 | 1 | 1993.81 | по запросу
50000620004 | N4 40-200B/A | 1,1 | 1,5 | 2309.13 | по запросу
50000680013 | N4 40-200A/A | 1,1 | 1,5 | 2309.13 | по запросу
50000720007 | N4 40-250C/A | 1,5 | 2 | 2689.03 | по запросу
50000760012 | N4 40-250B/A | 2,2 | 3 | 2890.35 | по запросу
50000800017 | N4 40-250A/A | 3 | 4 | 2962.12 | по запросу
50000840001 | N4 50-125F/A | 0,37 | 0,5 | 1933.61 | по запросу
50000880002 | N4 50-125D/A | 0,55 | 0,75 | 1983.88 | по запросу
50000920003 | N4 50-125A/A | 0,55 | 0,75 | 2010.44 | по запросу
5000092A002 | N4 50-125S/A | 0,75 | 1 | 2010.44 | по запросу
50000960006 | N4 50-160B/A | 1,1 | 1,5 | 2273.34 | по запросу
50001000011 | N4 50-160A/A | 1,1 | 1,5 | 2273.34 | по запросу
50001020003 | N4 50-200C/A | 1,1 | 1,5 | 2353.86 | по запросу
50001060009 | N4 50-200B/A | 1,5 | 2 | 2420.61 | по запросу
50001100017 | N4 50-200A/A | 2,2 | 3 | 2625.77 | по запросу
50001140101 | N4 50-250D | 2,2 | 3 | 2960.65 | по запросу
50001140007 | N4 50-250C/A | 2,2 | 3 | 2960.65 | по запросу
50001180010 | N4 50-250B/A | 3 | 4 | 3032.42 | по запросу
50001220014 | N4 50-250A/A | 4 | 5,5 | 3157.73 | по запросу
50001261002 | N4 65-125E/B | 0,75 | 1 | 2272.47 | по запросу
50001301001 | N4 65-125C/B | 0,75 | 1 | 2272.47 | по запросу
50001341001 | N4 65-125A/B | 1,1 | 1,5 | 2330.86 | по запросу
50001421001 | N4 65-160C/B | 1,1 | 1,5 | 2341.07 | по запросу
50001461006 | N4 65-160B/B | 1,1 | 1,5 | 2341.07 | по запросу
50001501006 | N4 65-160A/B | 1,5 | 2 | 2409.12 | по запросу
5000150A005 | N4 65-160S | 2,2 | 3 | 2741.05 | по запросу
50001561002 | N4 65-200B/B | 2,2 | 3 | 2826.44 | по запросу
50001601004 | N4 65-200A/B | 3 | 4 | 2899.48 | по запросу
50001661002 | N4 65-250B/B | 4 | 5,5 | 3824.97 | по запросу
50001701005 | N4 65-250A/B | 5,5 | 7,5 | 4110.08 | по запросу
50001720031 | N4 65-315C/A | 5,5 | 7,5 | 4556.16 | по запросу
50001740037 | N4 65-315B/A | 7,5 | 10 | 4785.77 | по запросу
50001760026 | N4 65-315A/A | 11 | 15 | 5115.78 | по запросу
50001841001 | N4 80-160C/B | 1,1 | 1,5 | 2617.19 | по запросу
50001881001 | N4 80-160B/B | 1,5 | 2 | 2683.92 | по запросу
50001921001 | N4 80-160A/B | 2,2 | 3 | 2885.24 | по запросу
50001940003 | N4 80-200C/A | 2,2 | 3 | 3478.34 | по запросу
50001980015 | N4 80-200B/A | 3 | 4 | 3551.36 | по запросу
50002020015 | N4 80-200A/A | 4 | 5,5 | 3676.69 | по запросу
50002100013 | N4 80-250C/A | 4 | 5,5 | 3940.01 | по запросу
50002140017 | N4 80-250B/A | 5,5 | 7,5 | 4225.12 | по запросу
50002180026 | N4 80-250A/A | 7,5 | 10 | 4454.73 | по запросу
50002201004 | N4 80-315C/B | 11 | 15 | 5174.57 | по запросу
50002221003 | N4 80-315B/B | 11 | 15 | 5174.57 | по запросу
50002241006 | N4 80-315A/B | 15 | 20 | 5597.11 | по запросу
5000224A002 | N4 80-315S | 18,5 | 25 | 6289.28 | по запросу
50002261002 | N4 80-400C/B | 18,5 | 25 | 8149.21 | по запросу
50002281001 | N4 80-400B/B | 22 | 30 | 8506.16 | по запросу
50002301005 | N4 80-400A/B | 30 | 40 | 9568.72 | по запросу
5000230A002 | N4 80-400S | 37 | 50 | 10173.69 | по запросу
Codice Code | Trifase Three-phase | P2 |  | Prezzo Price € | Цена в евро с НДС
|  | kW | HP
50002380010 | N4 100-200C/A | 3 | 4 | 3758.45 | по запросу
50002420009 | N4 100-200B/A | 4 | 5,5 | 3881.21 | по запросу
50002460025 | N4 100-200A/A | 5,5 | 7,5 | 4167.6 | по запросу
50002500018 | N4 100-250B/A | 7,5 | 10 | 4555.71 | по запросу
50002540045 | N4 100-250A/A | 11 | 15 | 4941.93 | по запросу
5000256000B | N4 100-315C/A | 11 | 15 | 5289.62 | по запросу
50002580030 | N4 100-315B/A | 15 | 20 | 5712.16 | по запросу
50002600038 | N4 100-315A/A | 18,5 | 25 | 6404.42 | по запросу
50002620016 | N4 100-400C/A | 22 | 30 | 8798.87 | по запросу
5000264000B | N4 100-400B/A | 30 | 40 | 9862.7 | по запросу
50002660021 | N4 100-400A/A | 37 | 50 | 10467.57 | по запросу
50002680013 | N4 125-250E/A | 5,5 | 7,5 | 4525.5 | по запросу
50002700021 | N4 125-250D/A | 7,5 | 10 | 4755.11 | по запросу
50002720024 | N4 125-250C/A | 11 | 15 | 5165.64 | по запросу
50002740031 | N4 125-250B/A | 11 | 15 | 5165.64 | по запросу
50002760037 | N4 125-250A/A | 15 | 20 | 5589.43 | по запросу
50002780015 | N4 125-315C/A | 18,5 | 25 | 8261.68 | по запросу
50002800025 | N4 125-315B/A | 22 | 30 | 8618.63 | по запросу
50002820021 | N4 125-315A/A | 30 | 40 | 9682.47 | по запросу
50002840003 | N4 125-400C/A | 37 | 50 | 10665.68 | по запросу
50002860013 | N4 125-400B/A | 45 | 60 | 11375.28 | по запросу
50002880024 | N4 125-400A/A | 55 | 75 | 12453.56 | по запросу
50002900017 | N4 150-315D/A | 18,5 | 25 | 8526.28 | по запросу
50002920019 | N4 150-315C/A | 22 | 30 | 8881.94 | по запросу
50002940019 | N4 150-315B/A | 30 | 40 | 9945.78 | по запросу
50002960039 | N4 150-315A/A | 37 | 50 | 10550.63 | по запросу
50002980019 | N4 150-400C/A | 45 | 60 | 12295.59 | по запросу
50003000017 | N4 150-400B/A | 55 | 75 | 13275.44 | по запросу
50003020023 | N4 150-400A/A | 75 | 100 | 15790.14 | по запросу

## NR
ТОВ "СКС" м. Київ, бульвар Вернадського 5/19, оф. 18. тел. +38 (044) 303-93-70 sales@calpeda.com.ua http://www.calpeda.com.ua
НА ГЛАВНУЮ
NR | [5 empty] | ДАННЫЙ ПРАЙС - РОЗНИЧНЫЙ. ПО ПОВОДУ СКИДОК ЗВОНИТЕ НАШИМ МЕНЕДЖЕРАМ.
Многорядные насосы In-line
n = 2900 1/ мин
Codice Code | Trifase Three-phase | P2 |  | Prezzo Price € | Цена в евро с НДС
|  | kW | HP
70M00410000 | NR 50D/A | 0,45 | 0,6 | 483,60 | по запросу
70M00431000 | NR 50C/B | 0,75 | 1 | 527,23 | по запросу
70MA0111000 | NR 32/160B/A | 1,1 | 1,5 | 483,99 | по запросу
70MA0091000 | NR 32/160A/A | 1,5 | 2 | 533,63 | по запросу
70MA0171000 | NR 32/200B/A | 2,2 | 3 | 770,67 | по запросу
70MA0150000 | NR 32/200A | 3 | 4 | 863,74 | по запросу
70MA0141000 | NR 32/200S/A | 4 | 5,5 | 986,58 | по запросу
70MA0200000 | NR 40/125C | 0,75 | 1 | 541,96 | по запросу
70MA0241000 | NR 40/125B/A | 1,1 | 1,5 | 552,20 | по запросу
70MA0281000 | NR 40/125A/A | 1,5 | 2 | 609,70 | по запросу
70MA0381000 | NR 40/160B/A | 1,5 | 2 | 646,78 | по запросу
70MA0321000 | NR 40/160A/A | 2,2 | 3 | 740,08 | по запросу
70MA0440000 | NR 40/200B | 3 | 4 | 899,85 | по запросу
70MA0421000 | NR 40/200A/A | 4 | 5,5 | 1022.57 | 1191.294
70MA0501000 | NR 50/125F/A | 1,1 | 1,5 | 582,95 | по запросу
70MA0541000 | NR 50/125C/A | 1,5 | 2 | 642,13 | по запросу
70MA0582000 | NR 50/125A/B | 2,2 | 3 | 698,34 | по запросу
70MA0622000 | NR 50/160C/B | 2,2 | 3 | 763,47 | по запросу
70MA0661000 | NR 50/160B/A | 3 | 4 | 856,66 | по запросу
70MA0722000 | NR 50/160A/B | 4 | 5,5 | 1001.66 | 1166.9339
70MA0762000 | NR 50/200D/B | 4 | 5,5 | 1057.02 | 1231.4283
70MA0801000 | NR 50/200B/A | 5,5 | 7,5 | 1421.39 | 1655.9193
70MA0881000 | NR 50/200A/A | 7,5 | 10 | 1563.52 | 1821.5008
70MA0922000 | NR 50/250C/B | 9,2 | 12,5 | 2328.85 | по запросу
70MA0961000 | NR 50/250B/A | 11 | 15 | 2570.81 | по запросу
70MA1002000 | NR 50/250A/B | 15 | 20 | 2865.08 | по запросу
70MA1022000 | NR 65/125F/B | 2,2 | 3 | 791,57 | по запросу
70MA1061000 | NR 65/125D/A | 3 | 4 | 886,25 | по запросу
70MA1122000 | NR 65/125A/B | 4 | 5,5 | 1007.58 | 1173.8307
70MA1162000 | NR 65/125S/B | 4 | 5,5 | 1007.58 | 1173.8307
70MA1201000 | NR 65/160B/A | 5,5 | 7,5 | 1409.66 | 1642.2539
70MA1241000 | NR 65/160A/A | 7,5 | 10 | 1528.53 | 1780.7375
70MA1322000 | NR 65/200B/B | 9,2 | 12,5 | 2137.61 | по запросу
70MA1361000 | NR 65/200A/A | 11 | 15 | 2378.11 | по запросу
70MA1402000 | NR 65/200S/B | 15 | 20 | 2669.4 | по запросу
70MA1441000 | NR 65/250C/A | 11 | 15 | 2621.62 | по запросу
70MA1482000 | NR 65/250B/B | 15 | 20 | 2909.89 | по запросу
70MA1523000 | NR 65/250A/C | 18,5 | 25 | 3558.62 | по запросу
Codice Code | Monofase Single-phase | P2 |  | Prezzo Price € | Цена в евро с НДС
|  | kW | HP
70N00410000 | NRM 50D/A | 0,45 | 0,6 | 504,96 | по запросу
70N00430000 | NRM 50C/A | 0,75 | 1 | 539,28 | по запросу
NR EI
Многорядные насосы In-line
с регулятором частоты I-MAT
n = 2900 1/ мин
Codice Code | Trifase Three-phase | P2 |  | Prezzo Price € | Цена в евро с НДС
|  | kW | HP
I70M00410000 | NR EI 50D/A | 0,45 | 0,6 | 2125.33 | по запросу
I70M00431000 | NR EI 50C/B | 0,75 | 1 | 2168.94 | по запросу
I70MA0111000 | NR EI 32/160B/A | 1,1 | 1,5 | 2125.69 | по запросу
I70MA0091000 | NR EI 32/160A/A | 1,5 | 2 | 2175.33 | по запросу
I70MA0171000 | NR EI 32/200B/A | 2,2 | 3 | 2592.56 | по запросу
I70MA0150000 | NR EI 32/200A | 3 | 4 | 2685.62 | по запросу
I70MA0141000 | NR EI 32/200S/A | 4 | 5,5 | 2808.47 | по запросу
I70MA0200000 | NR EI 40/125C | 0,75 | 1 | 2183.67 | по запросу
I70MA0241000 | NR EI 40/125B/A | 1,1 | 1,5 | 2193.89 | по запросу
I70MA0281000 | NR EI 40/125A/A | 1,5 | 2 | 2251.41 | по запросу
I70MA0381000 | NR EI 40/160B/A | 1,5 | 2 | 2288.49 | по запросу
I70MA0321000 | NR EI 40/160A/A | 2,2 | 3 | 2561.98 | по запросу
I70MA0440000 | NR EI 40/200B | 3 | 4 | 2721.76 | по запросу
I70MA0421000 | NR EI 40/200A/A | 4 | 5,5 | 2844.46 | по запросу
I70MA0501000 | NR EI 50/125F/A | 1,1 | 1,5 | 2224.67 | по запросу
I70MA0541000 | NR EI 50/125C/A | 1,5 | 2 | 2283.84 | по запросу
I70MA0582000 | NR EI 50/125A/B | 2,2 | 3 | 2520.24 | по запросу
I70MA0622000 | NR EI 50/160C/B | 2,2 | 3 | 2585.35 | по запросу
I70MA0661000 | NR EI 50/160B/A | 3 | 4 | 2678.55 | по запросу
I70MA0722000 | NR EI 50/160A/B | 4 | 5,5 | 2823.56 | по запросу
I70MA0762000 | NR EI 50/200D/B | 4 | 5,5 | 2878.93 | по запросу
I70MA0801000 | NR EI 50/200B/A | 5,5 | 7,5 | 3243.28 | по запросу
I70MA0881000 | NR EI 50/200A/A | 7,5 | 10 | 4334.05 | по запросу
I70MA0922000 | NR EI 50/250C/B | 9,2 | 12,5 | 5099.36 | по запросу
I70MA0961000 | NR EI 50/250B/A | 11 | 15 | 5341.34 | по запросу
I70MA1002000 | NR EI 50/250A/B | 15 | 20 | 8454.09 | по запросу
I70MA1022000 | NR EI 65/125F/B | 2,2 | 3 | 2613.46 | по запросу
I70MA1061000 | NR EI 65/125D/A | 3 | 4 | 2708.15 | по запросу
I70MA1122000 | NR EI 65/125A/B | 4 | 5,5 | 2829.47 | по запросу
I70MA1162000 | NR EI 65/125S/B | 4 | 5,5 | 2829.47 | по запросу
I70MA1201000 | NR EI 65/160B/A | 5,5 | 7,5 | 3231.53 | по запросу
I70MA1241000 | NR EI 65/160A/A | 7,5 | 10 | 4299.08 | по запросу
I70MA1322000 | NR EI 65/200B/B | 9,2 | 12,5 | 4908.14 | по запросу
I70MA1361000 | NR EI 65/200A/A | 11 | 15 | 5148.65 | по запросу
I70MA1402000 | NR EI 65/200S/B | 15 | 20 | 8258.42 | по запросу
I70MA1441000 | NR EI 65/250C/A | 11 | 15 | 5392.14 | по запросу
I70MA1482000 | NR EI 65/250B/B | 15 | 20 | 8498.91 | по запросу
I70MA1523000 | NR EI 65/250A/C | 18,5 | 25 | 9147.62 | по запросу
Codice Code | Trifase Three-phase | P2 |  | Prezzo Price € | Цена в евро с НДС
|  | kW | HP
I70M00410001 | NR EI 50D/A | 0,45 | 0,6 | 2814.04 | по запросу
I70M00431001 | NR EI 50C/B | 0,75 | 1 | 2857.67 | по запросу
I70MA0111001 | NR EI 32/160B/A | 1,1 | 1,5 | 2814.42 | по запросу
I70MA0091001 | NR EI 32/160A/A | 1,5 | 2 | 2864.06 | по запросу
I70MA0171001 | NR EI 32/200B/A | 2,2 | 3 | 3281.27 | по запросу
I70MA0150001 | NR EI 32/200A | 3 | 4 | 3374.34 | по запросу
I70MA0141001 | NR EI 32/200S/A | 4 | 5,5 | 3497.19 | по запросу
I70MA0200001 | NR EI 40/125C | 0,75 | 1 | 2872.39 | по запросу
I70MA0241001 | NR EI 40/125B/A | 1,1 | 1,5 | 2882.63 | по запросу
I70MA0281001 | NR EI 40/125A/A | 1,5 | 2 | 2940.15 | по запросу
I70MA0381001 | NR EI 40/160B/A | 1,5 | 2 | 2977.22 | по запросу
I70MA0321001 | NR EI 40/160A/A | 2,2 | 3 | 3250.7 | по запросу
I70MA0440001 | NR EI 40/200B | 3 | 4 | 3410.48 | по запросу
I70MA0421001 | NR EI 40/200A/A | 4 | 5,5 | 3533.19 | по запросу
I70MA0501001 | NR EI 50/125F/A | 1,1 | 1,5 | 2913.38 | по запросу
I70MA0541001 | NR EI 50/125C/A | 1,5 | 2 | 2972.57 | по запросу
I70MA0582001 | NR EI 50/125A/B | 2,2 | 3 | 3208.96 | по запросу
I70MA0622001 | NR EI 50/160C/B | 2,2 | 3 | 3274.08 | по запросу
I70MA0661001 | NR EI 50/160B/A | 3 | 4 | 3367.28 | по запросу
I70MA0722001 | NR EI 50/160A/B | 4 | 5,5 | 3512.26 | по запросу
I70MA0762001 | NR EI 50/200D/B | 4 | 5,5 | 3567.65 | по запросу
I70MA0801001 | NR EI 50/200B/A | 5,5 | 7,5 | 3932 | по запросу
I70MA0881001 | NR EI 50/200A/A | 7,5 | 10 | 5022.78 | по запросу
I70MA0922001 | NR EI 50/250C/B | 9,2 | 12,5 | 5788.09 | по запросу
I70MA0961001 | NR EI 50/250B/A | 11 | 15 | 6030.07 | по запросу
I70MA1002001 | NR EI 50/250A/B | 15 | 20 | 9142.81 | по запросу
I70MA1022001 | NR EI 65/125F/B | 2,2 | 3 | 3302.19 | по запросу
I70MA1061001 | NR EI 65/125D/A | 3 | 4 | 3396.87 | по запросу
I70MA1122001 | NR EI 65/125A/B | 4 | 5,5 | 3518.2 | по запросу
I70MA1162001 | NR EI 65/125S/B | 4 | 5,5 | 3518.2 | по запросу
I70MA1201001 | NR EI 65/160B/A | 5,5 | 7,5 | 3920.27 | по запросу
I70MA1241001 | NR EI 65/160A/A | 7,5 | 10 | 4987.78 | по запросу
I70MA1322001 | NR EI 65/200B/B | 9,2 | 12,5 | 5596.86 | по запросу
I70MA1361001 | NR EI 65/200A/A | 11 | 15 | 5837.37 | по запросу
I70MA1402001 | NR EI 65/200S/B | 15 | 20 | 8947.12 | по запросу
I70MA1441001 | NR EI 65/250C/A | 11 | 15 | 6080.88 | по запросу
I70MA1482001 | NR EI 65/250B/B | 15 | 20 | 9187.63 | по запросу
I70MA1523001 | NR EI 65/250A/C | 18,5 | 25 | 9836.36 | по запросу
NR4
Многорядные насосы In-line
n = 1450 1/ мин
Codice Code | Trifase Three-phase | P2 |  | Prezzo Price € | Цена в евро с НДС
|  | kW | HP
70M10020000 | NR4 50C/A | 0,25 | 0,34 | 489,17 | по запросу
70M10040000 | NR4 50B/A | 0,25 | 0,34 | 489,17 | по запросу
70M10060000 | NR4 50A/A | 0,25 | 0,34 | 489,17 | по запросу
70M10080000 | NR4 65C/A | 0,25 | 0,34 | 526,30 | по запросу
70M10100000 | NR4 65B/A | 0,33 | 0,45 | 546,74 | по запросу
70M10120000 | NR4 65A/A | 0,33 | 0,45 | 546,74 | по запросу
70M00203000 | NR4 100C/B | 1,1 | 1,5 | 1079.51 | по запросу
70M00223000 | NR4 100B/B | 1,1 | 1,5 | 1079.51 | по запросу
70M00243000 | NR4 100A/B | 1,5 | 2 | 1222.26 | по запросу
70M00283000 | NR4 125C/B | 2,2 | 3 | 1547.43 | по запросу
70M00322000 | NR4 125B/A | 3 | 4 | 1717.19 | по запросу
70M00382000 | NR4 125A/A | 4 | 5,5 | 1802.61 | по запросу
70MB0111000 | NR4 32/160B/A | 0,37 | 0,5 | 577,06 | по запросу
70MB0091000 | NR4 32/160A/A | 0,37 | 0,5 | 577,06 | по запросу
70MB0191000 | NR4 32/200C/A | 0,37 | 0,5 | 709,84 | по запросу
70MB0171000 | NR4 32/200B/A | 0,55 | 0,75 | 754,52 | по запросу
70MB0151000 | NR4 32/200A/A | 0,75 | 1 | 846,89 | по запросу
70MB0381000 | NR4 40/160B/A | 0,37 | 0,5 | 688,97 | по запросу
70MB0321000 | NR4 40/160A/A | 0,37 | 0,5 | 688,97 | по запросу
70MB0441000 | NR4 40/200B/A | 0,55 | 0,75 | 777,16 | по запросу
70MB0401000 | NR4 40/200A/A | 0,75 | 1 | 865,45 | по запросу
70MB0621000 | NR4 50/160C/A | 0,37 | 0,5 | 710,19 | по запросу
70MB0661000 | NR4 50/160B/A | 0,55 | 0,75 | 751,61 | по запросу
70MB0702000 | NR4 50/160A/B | 0,75 | 1 | 839,04 | по запросу
70MB0792000 | NR4 50/200B/B | 1,1 | 1,5 | 1014.91 | по запросу
70MB0862000 | NR4 50/200A/B | 1,1 | 1,5 | 1014.91 | по запросу
70MB0902000 | NR4 50/250C/B | 1,5 | 2 | 1338.54 | по запросу
70MB0942000 | NR4 50/250B/B | 2,2 | 3 | 1444.89 | по запросу
70MB0981000 | NR4 50/250A/A | 3 | 4 | 1529.35 | по запросу
70MB1021000 | NR4 65/125F/A | 0,37 | 0,5 | 654,95 | по запросу
70MB1061000 | NR4 65/125D/A | 0,55 | 0,75 | 693,88 | по запросу
70MB1122000 | NR4 65/125A/B | 0,75 | 1 | 769,70 | по запросу
70MB1162000 | NR4 65/125S/B | 0,75 | 1 | 769,70 | по запросу
70MB1182000 | NR4 65/160B/B | 1,1 | 1,5 | 1001.81 | по запросу
70MB1222000 | NR4 65/160A/B | 1,1 | 1,5 | 1001.81 | по запросу
70MB1262000 | NR4 65/200C/B | 1,1 | 1,5 | 1100 | по запросу
70MB1302000 | NR4 65/200B/B | 1,5 | 2 | 1174.46 | по запросу
70MB1342000 | NR4 65/200A/B | 2,2 | 3 | 1283.85 | по запросу
70MB1382000 | NR4 65/250D/B | 2,2 | 3 | 1444.89 | по запросу
70MB1422000 | NR4 65/250C/B | 2,2 | 3 | 1444.89 | по запросу
70MB1461000 | NR4 65/250B/A | 3 | 4 | 1533.6 | по запросу
70MB1521000 | NR4 65/250A/A | 4 | 5,5 | 1700.08 | по запросу
Codice Code | Monofase Single-phase | P2 |  | Prezzo Price € | Цена в евро с НДС
|  | kW | HP
70N10020000 | NR4M 50C/A | 0,25 | 0,34 | 528,16 | по запросу
70N10040000 | NR4M 50B/A | 0,25 | 0,34 | 528,16 | по запросу
70N10060000 | NR4M 50A/A | 0,25 | 0,34 | 528,16 | по запросу
70N10080000 | NR4M 65C/A | 0,25 | 0,34 | 567,15 | по запросу
NR4 EI
Многорядные насосы In-line
с регулятором частоты I-MAT
n = 1450 1/ мин
Codice Code | Trifase Three-phase | P2 |  | Prezzo Price € | Цена в евро с НДС
|  | kW | HP
I70M10020001 | NR4 EI 50C/A | 0,25 | 0,34 | 2819.6 | по запросу
I70M10040001 | NR4 EI 50B/A | 0,25 | 0,34 | 2819.6 | по запросу
I70M10060001 | NR4 EI 50A/A | 0,25 | 0,34 | 2819.6 | по запросу
I70M10080001 | NR4 EI 65C/A | 0,25 | 0,34 | 2856.74 | по запросу
I70M10100001 | NR4 EI 65B/A | 0,33 | 0,45 | 2877.17 | по запросу
I70M10120001 | NR4 EI 65A/A | 0,33 | 0,45 | 2877.17 | по запросу
I70M00203001 | NR4 EI 100C/B | 1,1 | 1,5 | 3409.95 | по запросу
I70M00223001 | NR4 EI 100B/B | 1,1 | 1,5 | 3409.95 | по запросу
I70M00243001 | NR4 EI 100A/B | 1,5 | 2 | 3552.71 | по запросу
I70M00283001 | NR4 EI 125C/B | 2,2 | 3 | 3877.87 | по запросу
I70M00322001 | NR4 EI 125B/A | 3 | 4 | 4227.8 | по запросу
I70M00382001 | NR4 EI 125A/A | 4 | 5,5 | 4313.21 | по запросу
I70MB0111001 | NR4 EI 32/160B/A | 0,37 | 0,5 | 2907.49 | по запросу
I70MB0091001 | NR4 EI 32/160A/A | 0,37 | 0,5 | 2907.49 | по запросу
I70MB0191001 | NR4 EI 32/200C/A | 0,37 | 0,5 | 3040.29 | по запросу
I70MB0171001 | NR4 EI 32/200B/A | 0,55 | 0,75 | 3084.95 | по запросу
I70MB0151001 | NR4 EI 32/200A/A | 0,75 | 1 | 3177.33 | по запросу
I70MB0381001 | NR4 EI 40/160B/A | 0,37 | 0,5 | 3019.39 | по запросу
I70MB0321001 | NR4 EI 40/160A/A | 0,37 | 0,5 | 3019.39 | по запросу
I70MB0441001 | NR4 EI 40/200B/A | 0,55 | 0,75 | 3107.59 | по запросу
I70MB0401001 | NR4 EI 40/200A/A | 0,75 | 1 | 3195.9 | по запросу
I70MB0621001 | NR4 EI 50/160C/A | 0,37 | 0,5 | 3040.63 | по запросу
I70MB0661001 | NR4 EI 50/160B/A | 0,55 | 0,75 | 3082.05 | по запросу
I70MB0702001 | NR4 EI 50/160A/B | 0,75 | 1 | 3169.49 | по запросу
I70MB0792001 | NR4 EI 50/200B/B | 1,1 | 1,5 | 3345.34 | по запросу
I70MB0862001 | NR4 EI 50/200A/B | 1,1 | 1,5 | 3345.34 | по запросу
I70MB0902001 | NR4 EI 50/250C/B | 1,5 | 2 | 3668.97 | по запросу
I70MB0942001 | NR4 EI 50/250B/B | 2,2 | 3 | 3775.32 | по запросу
I70MB0981001 | NR4 EI 50/250A/A | 3 | 4 | 4039.97 | по запросу
I70MB1021001 | NR4 EI 65/125F/A | 0,37 | 0,5 | 2985.38 | по запросу
I70MB1061001 | NR4 EI 65/125D/A | 0,55 | 0,75 | 3024.33 | по запросу
I70MB1122001 | NR4 EI 65/125A/B | 0,75 | 1 | 3100.15 | по запросу
I70MB1162001 | NR4 EI 65/125S/B | 0,75 | 1 | 3100.15 | по запросу
I70MB1182001 | NR4 EI 65/160B/B | 1,1 | 1,5 | 3332.24 | по запросу
I70MB1222001 | NR4 EI 65/160A/B | 1,1 | 1,5 | 3332.24 | по запросу
I70MB1262001 | NR4 EI 65/200C/B | 1,1 | 1,5 | 3430.43 | по запросу
I70MB1302001 | NR4 EI 65/200B/B | 1,5 | 2 | 3504.88 | по запросу
I70MB1342001 | NR4 EI 65/200A/B | 2,2 | 3 | 3614.27 | по запросу
I70MB1382001 | NR4 EI 65/250D/B | 2,2 | 3 | 3775.32 | по запросу
I70MB1422001 | NR4 EI 65/250C/B | 2,2 | 3 | 3775.32 | по запросу
I70MB1461001 | NR4 EI 65/250B/A | 3 | 4 | 4044.22 | по запросу
I70MB1521001 | NR4 EI 65/250A/A | 4 | 5,5 | 4210.7 | по запросу

## NRD
ТОВ "СКС" м. Київ, бульвар Вернадського 5/19, оф. 18. тел. +38 (044) 303-93-70 sales@calpeda.com.ua http://www.calpeda.com.ua
НА ГЛАВНУЮ
NRD | [5 empty] | ДАННЫЙ ПРАЙС - РОЗНИЧНЫЙ. ПО ПОВОДУ СКИДОК ЗВОНИТЕ НАШИМ МЕНЕДЖЕРАМ.
Многорядные сдвоенные насосы In-line
n = 2900 1/ мин
Codice Code | Trifase Three-phase | P2 |  | Prezzo Price € | Цена в евро с НДС
|  | kW | HP
70MC0500000 | NRD 50/125F | 1,1 | 1,5 | 1492.55 | 1738.8208
70MC0540000 | NRD 50/125C | 1,5 | 2 | 1642.15 | 1913.1047
70MC0580000 | NRD 50/125A | 2,2 | 3 | 1791.74 | 2087.3771
70MC0620000 | NRD 50/160C | 2,2 | 3 | 1842.36 | 2146.3494
70MC0660000 | NRD 50/160B | 3 | 4 | 2059.44 | 2399.2476
70MC0720000 | NRD 50/160A | 4 | 5,5 | 2502.59 | 2915.5174
70MC1020000 | NRD 65/125F | 2,2 | 3 | 1898.6 | 2211.869
70MC1060000 | NRD 65/125D | 3 | 4 | 2123.55 | 2473.9358
70MC1120000 | NRD 65/125A | 4 | 5,5 | 2523.96 | 2940.4134
NRD EI
Многорядные сдвоенные насосы In-line
с регулятором частоты I-MAT
n = 2900 1/ мин
Codice Code | Trifase Three-phase | P2 |  | Prezzo Price € | Цена в евро с НДС
|  | kW | HP
I70MC0500001 | NRD EI 50/125F | 1,1 | 1,5 | 5572.78 | по запросу
I70MC0540001 | NRD EI 50/125C | 1,5 | 2 | 5722.37 | по запросу
I70MC0580001 | NRD EI 50/125A | 2,2 | 3 | 6232.34 | по запросу
I70MC0620001 | NRD EI 50/160C | 2,2 | 3 | 6282.95 | по запросу
I70MC0660001 | NRD EI 50/160B | 3 | 4 | 6500.04 | по запросу
I70MC0720001 | NRD EI 50/160A | 4 | 5,5 | 6943.19 | по запросу
I70MC1020001 | NRD EI 65/125F | 2,2 | 3 | 6339.19 | по запросу
I70MC1060001 | NRD EI 65/125D | 3 | 4 | 6564.14 | по запросу
I70MC1120001 | NRD EI 65/125A | 4 | 5,5 | 6964.56 | по запросу

## MXH, MXHL
ТОВ "СКС" м. Київ, бульвар Вернадського 5/19, оф. 18. тел. +38 (044) 303-93-70 sales@calpeda.com.ua http://www.calpeda.com.ua
НА ГЛАВНУЮ
MXH | [5 empty] | ДАННЫЙ ПРАЙС - РОЗНИЧНЫЙ. ПО ПОВОДУ СКИДОК ЗВОНИТЕ НАШИМ МЕНЕДЖЕРАМ.
Моноблочные горизонтальные
многоступенчатые насосы
Codice Code | Trifase Three-Phase | P2 |  | Prezzo Price € | Цена в евро с НДС
|  | kW | HP
62210021000 | MXH 202E | 0,25 | 0,34 | 259,91 | по запросу
62210031000 | MXH 203E | 0,37 | 0,5 | 278,46 | по запросу
62230041000 | MXH 204/A | 0,55 | 0,75 | 350,08 | по запросу
62250051000 | MXH 205/B | 0,75 | 1 | 393,38 | по запросу
62250061000 | MXH 206/C | 1,1 | 1,5 | 561,72 | по запросу
62211021000 | MXH 402E | 0,37 | 0,5 | 297,03 | по запросу
62231031000 | MXH 403/A | 0,55 | 0,75 | 401,32 | по запросу
62251041000 | MXH 404/B | 0,75 | 1 | 434,93 | по запросу
62251051000 | MXH 405/C | 1,1 | 1,5 | 516,27 | по запросу
62251061000 | MXH 406/A | 1,5 | 2 | 620,42 | по запросу
62252021000 | MXH 802/B | 0,75 | 1 | 478,25 | по запросу
62252031000 | MXH 803/A | 1,1 | 1,5 | 563,10 | по запросу
62252041000 | MXH 804/A | 1,5 | 2 | 601,14 | по запросу
62252051000 | MXH 805/B | 1,8 | 2,5 | 703,67 | по запросу
62253021000 | MXH 1602/A | 1,5 | 2 | 522,98 | по запросу
62253031000 | MXH 1603/B | 1,8 | 2,5 | 587,22 | по запросу
62243041000 | MXH 1604/A | 3 | 4 | 993,15 | по запросу
62253051000 | MXH 1605/B | 3,7 | 5 | 1083.93 | 1262.7785
62253061000 | MXH 1606/B | 4 | 5,5 | 1142.2 | 1330.663
Codice Code | Monofase Single-phase | P2 |  | Prezzo Price € | Цена в евро с НДС
|  | kW | HP
62310021000 | MXHM 202E | 0,25 | 0,34 | 259,91 | по запросу
62310031000 | MXHM 203E | 0,37 | 0,5 | 278,46 | по запросу
62330041000 | MXHM 204/A | 0,55 | 0,75 | 350,08 | по запросу
62330051000 | MXHM 205/A | 0,75 | 1 | 393,38 | по запросу
62330061000 | MXHM 206 | 1,1 | 1,5 | 604,60 | по запросу
62311021000 | MXHM 402E | 0,37 | 0,5 | 297,03 | по запросу
62331031000 | MXHM 403/A | 0,55 | 0,75 | 401,32 | по запросу
62331041000 | MXHM 404/A | 0,75 | 1 | 434,93 | по запросу
62321051000 | MXHM 405 | 1,1 | 1,5 | 601,14 | по запросу
62321061000 | MXHM 406 | 1,5 | 2 | 667,92 | по запросу
62322021000 | MXHM 802/A | 0,75 | 1 | 478,25 | по запросу
62322031000 | MXHM 803 | 1,1 | 1,5 | 563,10 | по запросу
62322041000 | MXHM 804 | 1,5 | 2 | 601,14 | по запросу
62312051000 | MXHM 805/A | 1,8 | 2,5 | 764,38 | по запросу
MXHL Stainless steel pumps (AISI 316L)
Моноблочные горизонтальные
многоступенчатые насосы
Codice Code | Trifase Three-Phase | P2 |  | Prezzo Price € | Цена в евро с НДС
|  | kW | HP
63210021000 | MXHL 202E | 0,25 | 0,34 | 300,21 | по запросу
63210031000 | MXHL 203E | 0,37 | 0,5 | 321,62 | по запросу
63230041000 | MXHL 204/A | 0,55 | 0,75 | 404,32 | по запросу
63250051000 | MXHL 205/B | 0,75 | 1 | 454,35 | по запросу
63250061000 | MXHL 206/C | 1,1 | 1,5 | 648,76 | по запросу
63211021000 | MXHL 402E | 0,37 | 0,5 | 343,08 | по запросу
63231031000 | MXHL 403/A | 0,55 | 0,75 | 463,54 | по запросу
63251041000 | MXHL 404/B | 0,75 | 1 | 502,36 | по запросу
63251051000 | MXHL 405/C | 1,1 | 1,5 | 596,30 | по запросу
63251061000 | MXHL 406/A | 1,5 | 2 | 716,58 | по запросу
63252021000 | MXHL 802/B | 0,75 | 1 | 552,37 | по запросу
63252031000 | MXHL 803/A | 1,1 | 1,5 | 650,37 | по запросу
63252041000 | MXHL 804/A | 1,5 | 2 | 694,31 | по запросу
63252051000 | MXHL 805/B | 1,8 | 2,5 | 812,73 | по запросу
Codice Code | Monofase Single-phase | P2 |  | Prezzo Price € | Цена в евро с НДС
|  | kW | HP
63310021000 | MXHLM 202E | 0,25 | 0,34 | 300,21 | по запросу
63310031000 | MXHLM 203E | 0,37 | 0,5 | 321,62 | по запросу
63330041000 | MXHLM 204/A | 0,55 | 0,75 | 404,32 | по запросу
63330051000 | MXHLM 205/A | 0,75 | 1 | 454,35 | по запросу
63330061000 | MXHLM 206 | 1,1 | 1,5 | 698,28 | по запросу
63311021000 | MXHLM 402E | 0,37 | 0,5 | 343,08 | по запросу
63331031000 | MXHLM 403/A | 0,55 | 0,75 | 463,54 | по запросу
63331041000 | MXHLM 404/A | 0,75 | 1 | 502,36 | по запросу
63321051000 | MXHLM 405 | 1,1 | 1,5 | 694,31 | по запросу
63321061000 | MXHLM 406 | 1,5 | 2 | 771,46 | по запросу
63322021000 | MXHLM 802/A | 0,75 | 1 | 552,37 | по запросу
63322031000 | MXHLM 803 | 1,1 | 1,5 | 650,37 | по запросу
63322041000 | MXHLM 804 | 1,5 | 2 | 694,31 | по запросу
63312051000 | MXHLM 805/A | 1,8 | 2,5 | 882,85 | по запросу
MXH EI
Моноблочные горизонтальные
многоступенчатые насосы
с регулятором частоты I-MAT
Codice Code | Trifase Three-Phase | P2 |  | Prezzo Price € | Цена в евро с НДС
|  | kW | HP
I62230041000 | MXH EI 204/A | 0,55 | 0,75 | 2105.15 | по запросу
I62250051000 | MXH EI 205/B | 0,75 | 1 | 2148.45 | по запросу
I62250061000 | MXH EI 206/C | 1,1 | 1,5 | 2316.76 | по запросу
I62231031000 | MXH EI 403/A | 0,55 | 0,75 | 2156.41 | по запросу
I62251041000 | MXH EI 404/B | 0,75 | 1 | 2190.01 | по запросу
I62251051000 | MXH EI 405/C | 1,1 | 1,5 | 2271.35 | по запросу
I62251061000 | MXH EI 406/A | 1,5 | 2 | 2375.47 | по запросу
I62252031000 | MXH EI 803/A | 1,1 | 1,5 | 2318.17 | по запросу
I62252041000 | MXH EI 804/A | 1,5 | 2 | 2356.22 | по запросу
I62252051000 | MXH EI 805/B | 1,8 | 2,5 | 2458.73 | по запросу
I62253031000 | MXH EI 1603/B | 1,8 | 2,5 | 2375.7 | по запросу
I62243041000 | MXH EI 1604/A | 3 | 4 | 2961.81 | по запросу
I62253051000 | MXH EI 1605/B | 3,7 | 5 | 3052.6 | по запросу
I62253061000 | MXH EI 1606/B | 4 | 5,5 | 3110.86 | по запросу
MXH
Моноблочные горизонтальные
многоступенчатые насосы
Codice Code | Trifase Three-Phase | P2 |  | Prezzo Price € | Цена в евро с НДС
|  | kW | HP
62256011000 | MXH 2001/A | 1,1 | 1,5 | 755,76 | по запросу
62256021000 | MXH 2002/A | 1,8 | 2,5 | 894,77 | по запросу
62206031000 | MXH 2003 | 3 | 4 | 1126.82 | по запросу
62216041000 | MXH 2004/A | 4 | 5,5 | 1250.91 | по запросу
62206051000 | MXH 2005 | 5,5 | 7,5 | 1724.98 | по запросу
62254011000 | MXH 3201/B | 2,2 | 3 | 798,56 | по запросу
62254021000 | MXH 3202/B | 4 | 5,5 | 1050.87 | по запросу
62244031000 | MXH 3203/A | 5,5 | 7,5 | 1544.14 | по запросу
62244041000 | MXH 3204/A | 7,5 | 10 | 1990.65 | по запросу
62245011000 | MXH 4801/A | 3 | 4 | 1093.84 | по запросу
62245021000 | MXH 4802/A | 5,5 | 7,5 | 1625.69 | по запросу
62245031000 | MXH 4803/A | 7,5 | 10 | 2211.83 | по запросу
MXH-V
Моноблочные горизонтальные
многоступенчатые насосы с муфтами Victaulic
Codice Code | Trifase Three-phase | P2 |  | Prezzo Price € | Цена в евро с НДС
|  | kW | HP
62254011200 | MXH-V 3201/B | 2,2 | 3 | 832,13 | по запросу
62254021200 | MXH-V 3202/B | 4 | 5,5 | 1084.43 | по запросу
62244031200 | MXH-V 3203/A | 5,5 | 7,5 | 1578.69 | по запросу
62244041200 | MXH-V 3204/A | 7,5 | 10 | 2025.21 | по запросу
62245011200 | MXH-V 4801/A | 3 | 4 | 1127.39 | по запросу
62245021200 | MXH-V 4802/A | 5,5 | 7,5 | 1660.26 | по запросу
62245031200 | MXH-V 4803/A | 7,5 | 10 | 2246.39 | по запросу
MXH-F
Моноблочные горизонтальные
многоступенчатые насосы c фланцами
Codice Code | Trifase Three-phase | P2 |  | Prezzo Price € | Цена в евро с НДС
|  | kW | HP
62256011100 | MXH-F 2001/A | 1,1 | 1,5 | 817,81 | по запросу
62256021100 | MXH-F 2002/A | 1,8 | 2,5 | 956,81 | по запросу
62206031100 | MXH-F 2003 | 3 | 4 | 1188.87 | по запросу
62216041100 | MXH-F 2004/A | 4 | 5,5 | 1312.96 | по запросу
62206051100 | MXH-F 2005 | 5,5 | 7,5 | 1787.03 | по запросу
62254011100 | MXH-F 3201/B | 2,2 | 3 | 872,39 | по запросу
62254021100 | MXH-F 3202/B | 4 | 5,5 | 1124.71 | по запросу
62244031100 | MXH-F 3203/A | 5,5 | 7,5 | 1620.18 | по запросу
62244041100 | MXH-F 3204/A | 7,5 | 10 | 2066.67 | по запросу
62245011100 | MXH-F 4801/A | 3 | 4 | 1167.66 | по запросу
62245021100 | MXH-F 4802/A | 5,5 | 7,5 | 1701.74 | по запросу
62245031100 | MXH-F 4803/A | 7,5 | 10 | 2287.87 | по запросу
MXH EI
Моноблочные горизонтальные
многоступенчатые насосы
с регулятором частоты I-MAT
Codice Code | Trifase Three-Phase | P2 |  | Prezzo Price € | Цена в евро с НДС
|  | kW | HP
I62256021000 | MXH EI 2002/A | 1,8 | 2,5 | 2863.41 | по запросу
I62206031000 | MXH EI 2003 | 3 | 4 | 3095.47 | по запросу
I62216041000 | MXH EI 2004/A | 4 | 5,5 | 3219.56 | по запросу
I62206051000 | MXH EI 2005 | 5,5 | 7,5 | 3693.64 | по запросу
I62254021000 | MXH EI 3202/B | 4 | 5,5 | 3025.51 | по запросу
I62244031000 | MXH EI 3203/A | 5,5 | 7,5 | 3518.75 | по запросу
I62244041000 | MXH EI 3204/A | 7,5 | 10 | 4913.93 | по запросу
I62245021000 | MXH EI 4802/A | 5,5 | 7,5 | 3608.67 | по запросу
I62245031000 | MXH EI 4803/A | 7,5 | 10 | 5143.44 | по запросу
MXH-F EI
Моноблочные горизонтальные
многоступенчатые насосы
с регулятором частоты I-MAT
Codice Code | Trifase Three-phase | P2 |  | Prezzo Price € | Цена в евро с НДС
|  | kW | HP
I62256021100 | MXH-F EI 2002/A | 1,8 | 2,5 | 2789.51 | по запросу
I62206031100 | MXH-F EI 2003 | 3 | 4 | 3021.59 | по запросу
I62216041100 | MXH-F EI 2004/A | 4 | 5,5 | 3145.68 | по запросу
I62206051100 | MXH-F EI 2005 | 5,5 | 7,5 | 3619.75 | по запросу
I62254021100 | MXH-F EI 3202/B | 4 | 5,5 | 3019.47 | по запросу
I62244031100 | MXH-F EI 3203/A | 5,5 | 7,5 | 3514.93 | по запросу
I62244041100 | MXH-F EI 3204/A | 7,5 | 10 | 4948.04 | по запросу
I62245021100 | MXH-F EI 4802/A | 5,5 | 7,5 | 3596.49 | по запросу
I62245031100 | MXH-F EI 4803/A | 7,5 | 10 | 5169.22 | по запросу

## MXP, MGP
ТОВ "СКС" м. Київ, бульвар Вернадського 5/19, оф. 18. тел. +38 (044) 303-93-70 sales@calpeda.com.ua http://www.calpeda.com.ua
НА ГЛАВНУЮ
MXP | [5 empty] | ДАННЫЙ ПРАЙС - РОЗНИЧНЫЙ. ПО ПОВОДУ СКИДОК ЗВОНИТЕ НАШИМ МЕНЕДЖЕРАМ.
Моноблочные горизонтальные
многоступенчатые насосы
Codice Code | Trifase Three-Phase | P2 |  | Prezzo Price € | Цена в евро с НДС
|  | kW | HP
66200021000 | MXP 202 | 0,25 | 0,34 | 233,89 | по запросу
66200031000 | MXP 203 | 0,37 | 0,5 | 245,98 | по запросу
66200041000 | MXP 204/A | 0,55 | 0,75 | 273,82 | по запросу
66200051100 | MXP 205/A | 0,75 | 1 | 313,16 | по запросу
66200061000 | MXP 206 | 0,75 | 1 | 383,47 | по запросу
66201021000 | MXP 402 | 0,37 | 0,5 | 255,26 | по запросу
66201031000 | MXP 403/A | 0,55 | 0,75 | 292,38 | по запросу
66201041100 | MXP 404/B | 0,75 | 1 | 324,84 | по запросу
66201051000 | MXP 405 | 1,1 | 1,5 | 396,25 | по запросу
66201061000 | MXP 406 | 1,1 | 1,5 | 500,47 | по запросу
Codice Code | Monofase Single-phase | P2 |  | Prezzo Price € | Цена в евро с НДС
|  | kW | HP
66300021000 | MXPM 202 | 0,25 | 0,34 | 233,89 | по запросу
66300031000 | MXPM 203 | 0,37 | 0,5 | 245,98 | по запросу
66300041000 | MXPM 204/A | 0,55 | 0,75 | 273,82 | по запросу
66300051000 | MXPM 205 | 0,75 | 1 | 313,16 | по запросу
66300061000 | MXPM 206 | 0,75 | 1 | 383,47 | по запросу
66301021000 | MXPM 402 | 0,37 | 0,5 | 255,26 | по запросу
66301031000 | MXPM 403/A | 0,55 | 0,75 | 292,38 | по запросу
66301041000 | MXPM 404/A | 0,75 | 1 | 324,84 | по запросу
66301051000 | MXPM 405 | 1,1 | 1,5 | 396,25 | по запросу
66301061000 | MXPM 406 | 1,1 | 1,5 | 500,47 | по запросу
MGP
Моноблочные горизонтальные
многоступенчатые насосы
Codice Code | Trifase Three-Phase | P2 |  | Prezzo Price € | Цена в евро с НДС
|  | kW | HP
60250021000 | MGP 202 | 0,25 | 0,34 | 195,30 | по запросу
60250031000 | MGP 203 | 0,37 | 0,5 | 207,15 | по запросу
60250041000 | MGP 204 | 0,45 | 0,6 | 235,24 | по запросу
60250051100 | MGP 205/A | 0,75 | 1 | 273,54 | по запросу
60251021000 | MGP 402 | 0,37 | 0,5 | 217,49 | по запросу
60251031100 | MGP 403/A | 0,55 | 0,75 | 254,48 | по запросу
60251041100 | MGP 404/A | 0,75 | 1 | 287,60 | по запросу
60251051000 | MGP 405 | 1,1 | 1,5 | 357,90 | по запросу
Codice Code | Monofase Single-phase | P2 |  | Prezzo Price € | Цена в евро с НДС
|  | kW | HP
60350021000 | MGPM 202 | 0,25 | 0,34 | 195,30 | по запросу
60350031000 | MGPM 203 | 0,37 | 0,5 | 207,15 | по запросу
60350041000 | MGPM 204 | 0,45 | 0,6 | 235,24 | по запросу
60350051000 | MGPM 205 | 0,75 | 1 | 273,54 | по запросу
60351021000 | MGPM 402 | 0,37 | 0,5 | 217,49 | по запросу
60351031000 | MGPM 403 | 0,55 | 0,75 | 254,48 | по запросу
60351041000 | MGPM 404 | 0,75 | 1 | 287,60 | по запросу
60351051000 | MGPM 405 | 1,1 | 1,5 | 357,90 | по запросу

## MPSU
ТОВ "СКС" м. Київ, бульвар Вернадського 5/19, оф. 18. тел. +38 (044) 303-93-70 sales@calpeda.com.ua http://www.calpeda.com.ua
НА ГЛАВНУЮ
MPSU | [5 empty] | ДАННЫЙ ПРАЙС - РОЗНИЧНЫЙ. ПО ПОВОДУ СКИДОК ЗВОНИТЕ НАШИМ МЕНЕДЖЕРАМ.
Моноблочные вертикальные
многоступенчатые насосы
из нержавеющей стали
Codice Code | Trifase Three-Phase | P2 |  | Prezzo Price € | Цена в евро с НДС
|  | kW | HP
76H03042000 | MPSU 304 | 0,55 | 0,75 | 490,05 | по запросу
76H03052000 | MPSU 305 | 0,75 | 1 | 521,34 | по запросу
76H03062000 | MPSU 306 | 0,9 | 1,2 | 581,56 | по запросу
76H03072000 | MPSU 307 | 0,9 | 1,2 | 631,39 | по запросу
76H04042000 | MPSU 504 | 0,9 | 1,2 | 573,47 | по запросу
76H04052000 | MPSU 505 | 1,1 | 1,5 | 624,44 | по запросу
76H04062000 | MPSU 506 | 1,1 | 1,5 | 668,46 | по запросу
76H04072000 | MPSU 507 | 1,5 | 2 | 762,29 | по запросу
Codice Code | Monofase Single-phase | P2 |  | Prezzo Price € | Цена в евро с НДС
|  | kW | HP
76L03041000 | MPSUM 304 | 0,55 | 0,75 | 490,05 | по запросу
76L03051000 | MPSUM 305 | 0,75 | 1 | 521,34 | по запросу
76L03061000 | MPSUM 306 | 0,9 | 1,2 | 581,56 | по запросу
76L03071000 | MPSUM 307 | 0,9 | 1,2 | 631,39 | по запросу
76L04041000 | MPSUM 504 | 0,9 | 1,2 | 573,47 | по запросу
76L04051000 | MPSUM 505 | 1,1 | 1,5 | 624,44 | по запросу
76L04061000 | MPSUM 506 | 1,1 | 1,5 | 668,46 | по запросу
76L04071000 | MPSUM 507 | 1,5 | 2 | 762,29 | по запросу

## MXV-B
ТОВ "СКС" м. Київ, бульвар Вернадського 5/19, оф. 18. тел. +38 (044) 303-93-70 sales@calpeda.com.ua http://www.calpeda.com.ua
НА ГЛАВНУЮ
MXV-B | [5 empty] | ДАННЫЙ ПРАЙС - РОЗНИЧНЫЙ. ПО ПОВОДУ СКИДОК ЗВОНИТЕ НАШИМ МЕНЕДЖЕРАМ.
Моноблочные вертикальные
многоступенчатые насосы
Codice Code | Trifase Three-Phase | P2 |  | Prezzo Price € | Цена в евро с НДС
|  | kW | HP
62H00031000 | MXV-B 25-203 | 0,75 | 1 | 725,52 | по запросу
62H00041000 | MXV-B 25-204 | 0,75 | 1 | 749,47 | по запросу
62H00051000 | MXV-B 25-205 | 0,75 | 1 | 771,04 | по запросу
62H02061000 | MXV-B 25-206/A | 1,1 | 1,5 | 828,56 | по запросу
62H02071000 | MXV-B 25-207/A | 1,1 | 1,5 | 860,88 | по запросу
62H02081000 | MXV-B 25-208/A | 1,5 | 2 | 907,63 | по запросу
62H02101000 | MXV-B 25-210/A | 1,5 | 2 | 959,76 | по запросу
62H10031000 | MXV-B 32-403 | 0,75 | 1 | 750,68 | по запросу
62H12041000 | MXV-B 32-404/A | 1,1 | 1,5 | 774,65 | по запросу
62H12051000 | MXV-B 32-405/A | 1,1 | 1,5 | 801,58 | по запросу
62H12061000 | MXV-B 32-406/A | 1,5 | 2 | 835,75 | по запросу
62H12071000 | MXV-B 32-407/A | 1,5 | 2 | 878,87 | по запросу
62H12081000 | MXV-B 32-408/B | 2,2 | 3 | 927,40 | по запросу
62H12101000 | MXV-B 32-410/B | 2,2 | 3 | 981,32 | по запросу
62H22031000 | MXV-B 40-803/A | 1,1 | 1,5 | 797,41 | по запросу
62H22041000 | MXV-B 40-804/A | 1,5 | 2 | 821,38 | по запросу
62H22051000 | MXV-B 40-805/B | 2,2 | 3 | 862,68 | по запросу
62H22061000 | MXV-B 40-806/B | 2,2 | 3 | 914,80 | по запросу
62H21071000 | MXV-B 40-807/A | 3 | 4 | 1024.32 | 1193.3328
62H21081000 | MXV-B 40-808/A | 3 | 4 | 1051.35 | 1224.8228
62H22101000 | MXV-B 40-810/B | 3,7 | 5 | 1202.13 | 1400.4814
Codice Code | Monofase Single-phase | P2 |  | Prezzo Price € | Цена в евро с НДС
|  | kW | HP
62L00031000 | MXV-BM 25-203 | 0,75 | 1 | 745,27 | по запросу
62L00041000 | MXV-BM 25-204 | 0,75 | 1 | 769,25 | по запросу
62L00051000 | MXV-BM 25-205 | 0,75 | 1 | 792,59 | по запросу
62L00061000 | MXV-BM 25-206 | 1,1 | 1,5 | 851,91 | по запросу
62L00071000 | MXV-BM 25-207 | 1,1 | 1,5 | 882,48 | по запросу
62L00081000 | MXV-BM 25-208 | 1,5 | 2 | 936,40 | по запросу
62L00101000 | MXV-BM 25-210 | 1,5 | 2 | 990,30 | по запросу
62L10031000 | MXV-BM 32-403 | 0,75 | 1 | 774,04 | по запросу
62L10041000 | MXV-BM 32-404 | 1,1 | 1,5 | 797,99 | по запросу
62L10051000 | MXV-BM 32-405 | 1,1 | 1,5 | 824,94 | по запросу
62L10061000 | MXV-BM 32-406 | 1,5 | 2 | 866,28 | по запросу
62L10071000 | MXV-BM 32-407 | 1,5 | 2 | 909,43 | по запросу
62L20031000 | MXV-BM 40-803 | 1,1 | 1,5 | 827,94 | по запросу
62L20041000 | MXV-BM 40-804 | 1,5 | 2 | 851,91 | по запросу
MXV-B EI
Моноблочные вертикальные
многоступенчатые насосы
с регулятором частоты I-MAT
Codice Code | Trifase Three-Phase | P2 |  | Prezzo Price € | Цена в евро с НДС
|  | kW | HP
I62H00031000 | MXV-B EI 25-203 | 0,75 | 1 | 2367.21 | по запросу
I62H00041000 | MXV-B EI 25-204 | 0,75 | 1 | 2391.18 | по запросу
I62H00051000 | MXV-B EI 25-205 | 0,75 | 1 | 2412.73 | по запросу
I62H02061000 | MXV-B EI 25-206/A | 1,1 | 1,5 | 2470.26 | по запросу
I62H02071000 | MXV-B EI 25-207/A | 1,1 | 1,5 | 2502.61 | по запросу
I62H02081000 | MXV-B EI 25-208/A | 1,5 | 2 | 2549.35 | по запросу
I62H02101000 | MXV-B EI 25-210/A | 1,5 | 2 | 2601.48 | по запросу
I62H12031000 | MXV-B EI 32-403 | 0,75 | 1 | 2392.37 | по запросу
I62H12041000 | MXV-B EI 32-404/A | 1,1 | 1,5 | 2416.34 | по запросу
I62H12051000 | MXV-B EI 32-405/A | 1,1 | 1,5 | 2443.29 | по запросу
I62H12061000 | MXV-B EI 32-406/A | 1,5 | 2 | 2477.48 | по запросу
I62H12071000 | MXV-B EI 32-407/A | 1,5 | 2 | 2520.58 | по запросу
I62H12081000 | MXV-B EI 32-408/B | 2,2 | 3 | 2749.28 | по запросу
I62H12101000 | MXV-B EI 32-410/B | 2,2 | 3 | 2803.22 | по запросу
I62H22031000 | MXV-B EI 40-803/A | 1,1 | 1,5 | 2439.11 | по запросу
I62H22041000 | MXV-B EI 40-804/A | 1,5 | 2 | 2463.08 | по запросу
I62H22051000 | MXV-B EI 40-805/B | 2,2 | 3 | 2684.58 | по запросу
I62H22061000 | MXV-B EI 40-806/B | 2,2 | 3 | 2736.7 | по запросу
I62H21071000 | MXV-B EI 40-807/A | 3 | 4 | 2846.21 | по запросу
I62H21081000 | MXV-B EI 40-808/A | 3 | 4 | 2873.24 | по запросу
I62H22101000 | MXV-B EI 40-810/B | 3,7 | 5 | 3024.04 | по запросу
I62H21071000 | MXV-B EI 40-807/A | 3 | 4 | 2846.21 | по запросу
I62H21081000 | MXV-B EI 40-808/A | 3 | 4 | 2873.24 | по запросу
I62H22101000 | MXV-B EI 40-810/B | 3,7 | 5 | 3024.04 | по запросу

## MXV, MXVL
ТОВ "СКС" м. Київ, бульвар Вернадського 5/19, оф. 18. тел. +38 (044) 303-93-70 sales@calpeda.com.ua http://www.calpeda.com.ua
НА ГЛАВНУЮ
MXV 25-32-40 | [5 empty] | ДАННЫЙ ПРАЙС - РОЗНИЧНЫЙ. ПО ПОВОДУ СКИДОК ЗВОНИТЕ НАШИМ МЕНЕДЖЕРАМ.
Многорядные вертикальные
многоступенчатые насосы
Codice Code | Senza motore Without motor без двигателя | P2 |  | Prezzo Price € | Цена в евро с НДС
|  | kW | HP
52A04111000 | MXV 25-304 | 0,75 | 1 | 764,40 | по запросу
52A05111000 | MXV 25-305 | 0,75 | 1 | 785,15 | по запросу
52A06111000 | MXV 25-306 | 1,1 | 1,5 | 850,67 | по запросу
52A07111000 | MXV 25-307 | 1,1 | 1,5 | 875,78 | по запросу
52A08111000 | MXV 25-308 | 1,5 | 2 | 989,35 | по запросу
52A10111000 | MXV 25-310 | 1,5 | 2 | 1043.95 | по запросу
52A12111000 | MXV 25-312 | 2,2 | 3 | 1177.18 | по запросу
52A14111000 | MXV 25-314 | 2,2 | 3 | 1252.52 | по запросу
52A16111000 | MXV 25-316 | 3 | 4 | 1357.36 | по запросу
52A18111000 | MXV 25-318 | 3 | 4 | 1410.86 | по запросу
52A20111000 | MXV 25-320 | 3 | 4 | 1515.7 | по запросу
52B04111000 | MXV 32-504 | 1,1 | 1,5 | 779,69 | по запросу
52B05111000 | MXV 32-505 | 1,1 | 1,5 | 799,34 | по запросу
52B06111000 | MXV 32-506 | 1,5 | 2 | 930,38 | по запросу
52B07111000 | MXV 32-507 | 1,5 | 2 | 958,78 | по запросу
52B08111000 | MXV 32-508 | 2,2 | 3 | 1006.82 | по запросу
52B10111000 | MXV 32-510 | 2,2 | 3 | 1059.24 | по запросу
52B12111000 | MXV 32-512 | 3 | 4 | 1240.51 | по запросу
52B14111000 | MXV 32-514 | 3 | 4 | 1309.31 | по запросу
52B16111000 | MXV 32-516 | 4 | 5,5 | 1478.57 | по запросу
52B18111000 | MXV 32-518 | 4 | 5,5 | 1613.98 | по запросу
52C04111000 | MXV 40-904 | 1,5 | 2 | 959,87 | по запросу
52C05111000 | MXV 40-905 | 2,2 | 3 | 1023.2 | по запросу
52C06111000 | MXV 40-906 | 2,2 | 3 | 1116.02 | по запросу
52C07111000 | MXV 40-907 | 3 | 4 | 1207.75 | по запросу
52C08111000 | MXV 40-908 | 3 | 4 | 1247.06 | по запросу
52C10111000 | MXV 40-910 | 4 | 5,5 | 1407.59 | по запросу
52C11111000 | MXV 40-911 | 4 | 5,5 | 1535.35 | по запросу
52C13111000 | MXV 40-913 | 5,5 | 7,5 | 1801.8 | по запросу
52C15111000 | MXV 40-915 | 5,5 | 7,5 | 1937.21 | по запросу
52C17111000 | MXV 40-917 | 7,5 | 10 | 2073.71 | по запросу
52C19111000 | MXV 40-919 | 7,5 | 10 | 2223.31 | по запросу
Codice Code | Trifase Three-phase | P2 |  | Prezzo Price € | Цена в евро с НДС
|  | kW | HP
52A04211000 | MXV 25-304 | 0,75 | 1 | 934,75 | по запросу
52A05211000 | MXV 25-305 | 0,75 | 1 | 955,50 | по запросу
52A06211000 | MXV 25-306 | 1,1 | 1,5 | 1042.86 | 1147.146
52A07211000 | MXV 25-307 | 1,1 | 1,5 | 1067.98 | 1174.778
52A08211000 | MXV 25-308 | 1,5 | 2 | 1208.84 | 1329.724
52A10211000 | MXV 25-310 | 1,5 | 2 | 1263.44 | 1389.784
52A12211000 | MXV 25-312 | 2,2 | 3 | 1456.73 | 1602.403
52A14211000 | MXV 25-314 | 2,2 | 3 | 1532.08 | 1685.288
52A16211000 | MXV 25-316 | 3 | 4 | 1713.35 | 1884.685
52A18211000 | MXV 25-318 | 3 | 4 | 1766.86 | 1943.546
52A20211000 | MXV 25-320 | 3 | 4 | 1871.69 | 2058.859
52B04211000 | MXV 32-504 | 1,1 | 1,5 | 971,88 | по запросу
52B05211000 | MXV 32-505 | 1,1 | 1,5 | 991,54 | по запросу
52B06211000 | MXV 32-506 | 1,5 | 2 | 1149.88 | 1264.868
52B07211000 | MXV 32-507 | 1,5 | 2 | 1178.27 | 1296.097
52B08211000 | MXV 32-508 | 2,2 | 3 | 1286.38 | 1415.018
52B10211000 | MXV 32-510 | 2,2 | 3 | 1338.79 | 1472.669
52B12211000 | MXV 32-512 | 3 | 4 | 1596.5 | 1756.15
52B14211000 | MXV 32-514 | 3 | 4 | 1665.3 | 1831.83
52B16211000 | MXV 32-516 | 4 | 5,5 | 1893.53 | 2082.883
52B18211000 | MXV 32-518 | 4 | 5,5 | 2028.94 | 2231.834
52C04211000 | MXV 40-904 | 1,5 | 2 | 1179.36 | 1297.296
52C05211000 | MXV 40-905 | 2,2 | 3 | 1302.76 | 1433.036
52C06211000 | MXV 40-906 | 2,2 | 3 | 1395.58 | 1535.138
52C07211000 | MXV 40-907 | 3 | 4 | 1563.74 | 1720.114
52C08211000 | MXV 40-908 | 3 | 4 | 1603.06 | 1763.366
52C10211000 | MXV 40-910 | 4 | 5,5 | 1822.55 | 2004.805
52C11211000 | MXV 40-911 | 4 | 5,5 | 1950.31 | 2145.341
52C13211000 | MXV 40-913 | 5,5 | 7,5 | 2370.73 | по запросу
52C15211000 | MXV 40-915 | 5,5 | 7,5 | 2506.14 | по запросу
52C17211000 | MXV 40-917 | 7,5 | 10 | 2791.15 | по запросу
52C19211000 | MXV 40-919 | 7,5 | 10 | 2940.76 | по запросу
Codice Code | Monofase Single-phase | P2 |  | Prezzo Price € | Цена в евро с НДС
|  | kW | HP
52A04311000 | MXV 25-304 | 0,75 | 1 | 1025.39 | 1127.929
52A05311000 | MXV 25-305 | 0,75 | 1 | 1046.14 | 1150.754
52A06311000 | MXV 25-306 | 1,1 | 1,5 | 1136.77 | 1250.447
52A07311000 | MXV 25-307 | 1,1 | 1,5 | 1161.89 | 1278.079
52A08311000 | MXV 25-308 | 1,5 | 2 | 1298.39 | 1428.229
52A10311000 | MXV 25-310 | 1,5 | 2 | 1352.99 | 1488.289
52A12311000 | MXV 25-312 | 1,8 | 2,5 | 1555.01 | 1710.511
52A14311000 | MXV 25-314 | 2,2 | 3 | 1630.36 | 1793.396
52B04311000 | MXV 32-504 | 1,1 | 1,5 | 1065.79 | 1172.369
52B05311000 | MXV 32-505 | 1,1 | 1,5 | 1085.45 | 1193.995
52B06311000 | MXV 32-506 | 1,5 | 2 | 1239.42 | 1363.362
52B07311000 | MXV 32-507 | 1,5 | 2 | 1268.9 | 1395.79
52B08311000 | MXV 32-508 | 1,8 | 2,5 | 1384.66 | 1523.126
52B10311000 | MXV 32-510 | 2,2 | 3 | 1437.07 | 1580.777
52C04311000 | MXV 40-904 | 1,5 | 2 | 1268.9 | 1395.79
52C05311000 | MXV 40-905 | 1,8 | 2,5 | 1401.04 | 1541.144
52C06311000 | MXV 40-906 | 2,2 | 3 | 1494.95 | 1644.445
MXV 25-32-40
Многорядные вертикальные многоступенчатые насосы
с овальными фланцевыми соединениями
Codice Code | Senza motore Without motor без двигателя | P2 |  | Prezzo Price € | Цена в евро с НДС
|  | kW | HP
52A04112000 | MXV 25-304 O | 0,75 | 1 | 764,40 | по запросу
52A05112000 | MXV 25-305 O | 0,75 | 1 | 785,15 | по запросу
52A06112000 | MXV 25-306 O | 1,1 | 1,5 | 850,67 | по запросу
52A07112000 | MXV 25-307 O | 1,1 | 1,5 | 875,78 | по запросу
52A08112000 | MXV 25-308 O | 1,5 | 2 | 989,35 | по запросу
52A10112000 | MXV 25-310 O | 1,5 | 2 | 1043.95 | по запросу
52A12112000 | MXV 25-312 O | 2,2 | 3 | 1177.18 | по запросу
52A14112000 | MXV 25-314 O | 2,2 | 3 | 1252.52 | по запросу
52B04112000 | MXV 32-504 O | 1,1 | 1,5 | 779,69 | по запросу
52B05112000 | MXV 32-505 O | 1,1 | 1,5 | 799,34 | по запросу
52B06112000 | MXV 32-506 O | 1,5 | 2 | 930,38 | по запросу
52B07112000 | MXV 32-507 O | 1,5 | 2 | 958,78 | по запросу
52B08112000 | MXV 32-508 O | 2,2 | 3 | 1006.82 | по запросу
52B10112000 | MXV 32-510 O | 2,2 | 3 | 1059.24 | по запросу
52B12112000 | MXV 32-512 O | 3 | 4 | 1240.51 | по запросу
52B14112000 | MXV 32-514 O | 3 | 4 | 1309.31 | по запросу
52C04112000 | MXV 40-904 O | 1,5 | 2 | 959,87 | по запросу
52C05112000 | MXV 40-905 O | 2,2 | 3 | 1023.2 | по запросу
52C06112000 | MXV 40-906 O | 2,2 | 3 | 1116.02 | по запросу
52C07112000 | MXV 40-907 O | 3 | 4 | 1207.75 | по запросу
52C08112000 | MXV 40-908 O | 3 | 4 | 1247.06 | по запросу
52C10112000 | MXV 40-910 O | 4 | 5,5 | 1407.59 | по запросу
52C11112000 | MXV 40-911 O | 4 | 5,5 | 1535.35 | по запросу
52C13112000 | MXV 40-913 O | 5,5 | 7,5 | 1801.8 | по запросу
Codice Code | Trifase Three-phase | P2 |  | Prezzo Price € | Цена в евро с НДС
|  | kW | HP
52A04212000 | MXV 25-304 O | 0,75 | 1 | 934,75 | по запросу
52A05212000 | MXV 25-305 O | 0,75 | 1 | 955,50 | по запросу
52A06212000 | MXV 25-306 O | 1,1 | 1,5 | 1042.86 | 1147.146
52A07212000 | MXV 25-307 O | 1,1 | 1,5 | 1067.98 | 1174.778
52A08212000 | MXV 25-308 O | 1,5 | 2 | 1208.84 | 1329.724
52A10212000 | MXV 25-310 O | 1,5 | 2 | 1263.44 | 1389.784
52A12212000 | MXV 25-312 O | 2,2 | 3 | 1456.73 | 1602.403
52A14212000 | MXV 25-314 O | 2,2 | 3 | 1532.08 | 1685.288
52B04212000 | MXV 32-504 O | 1,1 | 1,5 | 971,88 | по запросу
52B05212000 | MXV 32-505 O | 1,1 | 1,5 | 991,54 | по запросу
52B06212000 | MXV 32-506 O | 1,5 | 2 | 1149.88 | 1264.868
52B07212000 | MXV 32-507 O | 1,5 | 2 | 1178.27 | 1296.097
52B08212000 | MXV 32-508 O | 2,2 | 3 | 1286.38 | 1415.018
52B10212000 | MXV 32-510 O | 2,2 | 3 | 1338.79 | 1472.669
52B12212000 | MXV 32-512 O | 3 | 4 | 1596.5 | 1756.15
52B14212000 | MXV 32-514 O | 3 | 4 | 1665.3 | 1831.83
52C04212000 | MXV 40-904 O | 1,5 | 2 | 1179.36 | 1297.296
52C05212000 | MXV 40-905 O | 2,2 | 3 | 1302.76 | 1433.036
52C06212000 | MXV 40-906 O | 2,2 | 3 | 1395.58 | 1535.138
52C07212000 | MXV 40-907 O | 3 | 4 | 1563.74 | 1720.114
52C08212000 | MXV 40-908 O | 3 | 4 | 1603.06 | 1763.366
52C10212000 | MXV 40-910 O | 4 | 5,5 | 1822.55 | 2004.805
52C11212000 | MXV 40-911 O | 4 | 5,5 | 1950.31 | 2145.341
52C13212000 | MXV 40-913 O | 5,5 | 7,5 | 2370.73 | по запросу
MXV 50
Codice Code | Senza motore Without motor без двигателя | P2 |  | Prezzo Price € | Цена в евро с НДС
|  | kW | HP
53380121000 | MXV 50-1501 | 1,1 | 1,5 | 830,61 | по запросу
53380221000 | MXV 50-1502 | 1,5 | 2 | 853,31 | по запросу
53380321000 | MXV 50-1503 | 2,2 | 3 | 882,77 | по запросу
53380421000 | MXV 50-1504 | 3 | 4 | 954,31 | по запросу
53380521000 | MXV 50-1505 | 4 | 5,5 | 1151.39 | 1266.529
53380621000 | MXV 50-1506 | 5,5 | 7,5 | 1569.8 | 1726.78
53380721000 | MXV 50-1507 | 5,5 | 7,5 | 1641.95 | 1806.145
53380821000 | MXV 50-1508 | 5,5 | 7,5 | 1709.47 | 1880.417
53380921000 | MXV 50-1509 | 7,5 | 10 | 1833.1 | 2016.41
53381021000 | MXV 50-1510 | 7,5 | 10 | 1901.1 | 2091.21
53381121000 | MXV 50-1511 | 9,2 | 12,5 | 2101.48 | 2311.628
53381221000 | MXV 50-1512 | 9,2 | 12,5 | 2168.75 | 2385.625
53381321000 | MXV 50-1513 | 11 | 15 | 2235.62 | 2459.182
53381421000 | MXV 50-1514 | 11 | 15 | 2299.37 | 2529.307
53381521000 | MXV 50-1515 | 11 | 15 | 2426.93 | 2669.623
53381621000 | MXV 50-1516 | 15 | 20 | 2491.59 | 2740.749
53381721000 | MXV 50-1517 | 15 | 20 | 2609.25 | 2870.175
53390121000 | MXV 50-2001 | 1,1 | 1,5 | 834,41 | по запросу
53390221000 | MXV 50-2002 | 2,2 | 3 | 857,14 | по запросу
53390321000 | MXV 50-2003 | 3 | 4 | 902,64 | по запросу
53390421000 | MXV 50-2004 | 4 | 5,5 | 958,13 | по запросу
53390521000 | MXV 50-2005 | 5,5 | 7,5 | 1349.23 | 1484.153
53390621000 | MXV 50-2006 | 7,5 | 10 | 1574.41 | 1731.851
53390721000 | MXV 50-2007 | 7,5 | 10 | 1646.56 | 1811.216
53390821000 | MXV 50-2008 | 9,2 | 12,5 | 1829.9 | 2012.89
53390921000 | MXV 50-2009 | 9,2 | 12,5 | 1953.54 | 2148.894
53391021000 | MXV 50-2010 | 11 | 15 | 2021.55 | 2223.705
53391121000 | MXV 50-2011 | 11 | 15 | 2106.12 | 2316.732
53391221000 | MXV 50-2012 | 15 | 20 | 2172.81 | 2390.091
53391321000 | MXV 50-2013 | 15 | 20 | 2240.25 | 2464.275
53391421000 | MXV 50-2014 | 15 | 20 | 2363.07 | 2599.377
53391521000 | MXV 50-2015 | 15 | 20 | 2431.53 | 2674.683
53391621000 | MXV 50-2016 | 18,5 | 25 | 2496.22 | 2745.842
53391721000 | MXV 50-2017 | 18,5 | 25 | 2613.87 | 2875.257
Codice Code | Trifase Three-phase | P2 |  | Prezzo Price € | Цена в евро с НДС
|  | kW | HP
53480121H00 | MXV 50-1501 | 1,1 | 1,5 | 1022.5 | 1124.75
53480221H00 | MXV 50-1502 | 1,5 | 2 | 1072.07 | 1179.277
53480321R00 | MXV 50-1503/A | 2,2 | 3 | 1278.85 | 1406.735
53480421A00 | MXV 50-1504 | 3 | 4 | 1309.92 | 1440.912
53480521L00 | MXV 50-1505 | 4 | 5,5 | 1565.9 | 1722.49
53480621B00 | MXV 50-1506 | 5,5 | 7,5 | 2137.85 | 2351.635
53480721B00 | MXV 50-1507 | 5,5 | 7,5 | 2210.01 | 2431.011
53480821L00 | MXV 50-1508/A | 5,5 | 7,5 | 2277.52 | 2505.272
53480921B00 | MXV 50-1509 | 7,5 | 10 | 2549.82 | 2804.802
53481021B00 | MXV 50-1510 | 7,5 | 10 | 2617.81 | 2879.591
53481121L00 | MXV 50-1511 | 9,2 | 12,5 | 3080.5 | 3388.55
53481221L00 | MXV 50-1512 | 9,2 | 12,5 | 3147.77 | 3462.547
53481321L00 | MXV 50-1513 | 11 | 15 | 3311.14 | 3642.254
53481421L00 | MXV 50-1514 | 11 | 15 | 3374.89 | 3712.379
53481521L00 | MXV 50-1515 | 11 | 15 | 3502.44 | 3852.684
53481621L00 | MXV 50-1516 | 15 | 20 | 3869.96 | 4256.956
53481721L00 | MXV 50-1517 | 15 | 20 | 3987.64 | 4386.404
53490121H00 | MXV 50-2001 | 1,1 | 1,5 | 1026.3 | 1128.93
53490221H00 | MXV 50-2002 | 2,2 | 3 | 1136.18 | 1249.798
53490321A00 | MXV 50-2003 | 3 | 4 | 1258.25 | 1384.075
53490421L00 | MXV 50-2004 | 4 | 5,5 | 1372.62 | 1509.882
53490521B00 | MXV 50-2005 | 5,5 | 7,5 | 1917.28 | 2109.008
53490621B00 | MXV 50-2006 | 7,5 | 10 | 2291.13 | 2520.243
53490721B00 | MXV 50-2007 | 7,5 | 10 | 2363.28 | 2599.608
53490821L00 | MXV 50-2008 | 9,2 | 12,5 | 2808.92 | 3089.812
53490921L00 | MXV 50-2009 | 9,2 | 12,5 | 2932.56 | 3225.816
53491021L00 | MXV 50-2010 | 11 | 15 | 3097.08 | 3406.788
53491121L00 | MXV 50-2011 | 11 | 15 | 3181.63 | 3499.793
53491221L00 | MXV 50-2012 | 15 | 20 | 3551.19 | 3906.309
53491321L00 | MXV 50-2013 | 15 | 20 | 3618.65 | 3980.515
53491421L00 | MXV 50-2014 | 15 | 20 | 3741.45 | 4115.595
53491521L00 | MXV 50-2015 | 15 | 20 | 3809.91 | 4190.901
53491621L00 | MXV 50-2016 | 18,5 | 25 | 4124.39 | 4536.829
53491721L00 | MXV 50-2017 | 18,5 | 25 | 4242.04 | 4666.244
MXV 50
Многорядные вертикальные многоступенчатые насосы
с овальными фланцевыми соединениями
Codice Code | Senza motore Without motor без двигателя | P2 |  | Prezzo Price € | Цена в евро с НДС
|  | kW | HP
53380141000 | MXV 50-1501 O | 1,1 | 1,5 | 829,46 | по запросу
53380241000 | MXV 50-1502 O | 1,5 | 2 | 852,15 | по запросу
53380341000 | MXV 50-1503 O | 2,2 | 3 | 881,60 | по запросу
53380441000 | MXV 50-1504 O | 3 | 4 | 953,16 | по запросу
53380541000 | MXV 50-1505 O | 4 | 5,5 | 1150.22 | 1265.242
53380641000 | MXV 50-1506 O | 5,5 | 7,5 | 1568.65 | 1725.515
53380741000 | MXV 50-1507 O | 5,5 | 7,5 | 1640.8 | 1804.88
53380841000 | MXV 50-1508 O | 5,5 | 7,5 | 1708.31 | 1879.141
53380941000 | MXV 50-1509 O | 7,5 | 10 | 1831.95 | 2015.145
53381041000 | MXV 50-1510 O | 7,5 | 10 | 1899.93 | 2089.923
53390141000 | MXV 50-2001 O | 1,1 | 1,5 | 833,26 | по запросу
53390241000 | MXV 50-2002 O | 2,2 | 3 | 855,97 | по запросу
53390341000 | MXV 50-2003 O | 3 | 4 | 901,49 | по запросу
53390441000 | MXV 50-2004 O | 4 | 5,5 | 956,96 | по запросу
53390541000 | MXV 50-2005 O | 5,5 | 7,5 | 1348.07 | 1482.877
53390641000 | MXV 50-2006 O | 7,5 | 10 | 1573.27 | 1730.597
53390741000 | MXV 50-2007 O | 7,5 | 10 | 1645.4 | 1809.94
53390841000 | MXV 50-2008 O | 9,2 | 12,5 | 1828.74 | 2011.614
53390941000 | MXV 50-2009 O | 9,2 | 12,5 | 1952.37 | 2147.607
53391041000 | MXV 50-2010 O | 11 | 15 | 2020.4 | 2222.44
Codice Code | Trifase Three-phase | P2 |  | Prezzo Price € | Цена в евро с НДС
|  | kW | HP
53480141H00 | MXV 50-1501 O | 1,1 | 1,5 | 1021.36 | 1123.496
53480241H00 | MXV 50-1502 O | 1,5 | 2 | 1070.93 | 1178.023
53480341R00 | MXV 50-1503/A O | 2,2 | 3 | 1274.21 | 1401.631
53480441A00 | MXV 50-1504 O | 3 | 4 | 1308.76 | 1439.636
53480541L00 | MXV 50-1505 O | 4 | 5,5 | 1564.74 | 1721.214
53480641B00 | MXV 50-1506 O | 5,5 | 7,5 | 2136.7 | 2350.37
53480741B00 | MXV 50-1507 O | 5,5 | 7,5 | 2208.85 | 2429.735
53480841L00 | MXV 50-1508/A O | 5,5 | 7,5 | 2276.36 | 2503.996
53480941B00 | MXV 50-1509 O | 7,5 | 10 | 2548.67 | 2803.537
53481041B00 | MXV 50-1510 O | 7,5 | 10 | 2616.66 | 2878.326
53490141H00 | MXV 50-2001 O | 1,1 | 1,5 | 1025.16 | 1127.676
53490241H00 | MXV 50-2002 O | 2,2 | 3 | 1135.04 | 1248.544
53490341A00 | MXV 50-2003 O | 3 | 4 | 1257.09 | 1382.799
53490441L00 | MXV 50-2004 O | 4 | 5,5 | 1371.47 | 1508.617
53490541B00 | MXV 50-2005 O | 5,5 | 7,5 | 1916.12 | 2107.732
53490641B00 | MXV 50-2006 O | 7,5 | 10 | 2289.98 | 2518.978
53490741B00 | MXV 50-2007 O | 7,5 | 10 | 2362.12 | 2598.332
53490841L00 | MXV 50-2008 O | 9,2 | 12,5 | 2807.76 | 3088.536
53490941L00 | MXV 50-2009 O | 9,2 | 12,5 | 2931.4 | 3224.54
53491041L00 | MXV 50-2010 O | 11 | 15 | 3095.91 | 3405.501
MXV 65-80-100
Codice Code | Senza motore Without motor без двигателя | P2 |  | Prezzo Price € | Цена в евро с НДС
|  | kW | HP
50340221000 | MXV 65-3202 | 4 | 5,5 | 1655.96 | 1821.556
50340321000 | MXV 65-3203 | 5,5 | 7,5 | 2150.67 | 2365.737
50340421000 | MXV 65-3204 | 7,5 | 10 | 2338.18 | 2571.998
50340521000 | MXV 65-3205 | 11 | 15 | 2753.09 | 3028.399
50340621000 | MXV 65-3206 | 11 | 15 | 3138.33 | 3452.163
50340721000 | MXV 65-3207 | 15 | 20 | 3931.03 | 4324.133
50340821000 | MXV 65-3208 | 15 | 20 | 4177.94 | 4595.734
50340921000 | MXV 65-3209 | 18,5 | 25 | 4398.85 | 4838.735
50341021000 | MXV 65-3210 | 18,5 | 25 | 4834.17 | 5317.587
50341221000 | MXV 65-3212 | 22 | 30 | 5184.09 | 5702.499
50350121000 | MXV 80-4801 | 4 | 5,5 | 1739.5 | 1913.45
50350221000 | MXV 80-4802 | 5,5 | 7,5 | 2091.3 | 2300.43
50350321000 | MXV 80-4803 | 7,5 | 10 | 2411.51 | 2652.661
50350421000 | MXV 80-4804 | 11 | 15 | 2883.99 | 3172.389
50350521000 | MXV 80-4805 | 15 | 20 | 3206.09 | 3526.699
50350621000 | MXV 80-4806 | 15 | 20 | 3669.28 | 4036.208
50350721000 | MXV 80-4807 | 18,5 | 25 | 4274.43 | 4701.873
50350821000 | MXV 80-4808 | 22 | 30 | 4800.75 | 5280.825
50H10111000 | MXV 100-6501/A | 5,5 | 7,5 | 2369.05 | 2605.955
50H22111000 | MXV 100-6502-2R/A | 7,5 | 10 | 2799.67 | 3079.637
50H20111000 | MXV 100-6502/A | 11 | 15 | 3138.45 | 3452.295
50H32111000 | MXV 100-6503-2R/A | 15 | 20 | 3729.18 | 4102.098
50H30111000 | MXV 100-6503/B | 18,5 | 25 | 3729.18 | 4102.098
50H42111000 | MXV 100-6504-2R/B | 18,5 | 25 | 4069.18 | 4476.098
50H40111000 | MXV 100-6504/A | 22 | 30 | 4360.84 | 4796.924
50H52111000 | MXV 100-6505-2R/A | 30 | 40 | 4751.74 | 5226.914
50H50111000 | MXV 100-6505/A | 30 | 40 | 4751.74 | 5226.914
50H62111000 | MXV 100-6506-2R/A | 30 | 40 | 5054.55 | 5560.005
50H60111000 | MXV 100-6506/A | 37 | 50 | 5308.95 | 5839.845
50H72111000 | MXV 100-6507-2R/A | 37 | 50 | 5627.88 | 6190.668
50H70111000 | MXV 100-6507/A | 45 | 60 | 5959.23 | 6555.153
50H82111000 | MXV 100-6508-2R/A | 45 | 60 | 7061.22 | 7767.342
50H80111000 | MXV 100-6508/A | 45 | 60 | 7061.22 | 7767.342
50L11111000 | MXV 100-9001-1R/A | 5,5 | 7,5 | 2560.17 | 2816.187
50L10111000 | MXV 100-9001/A | 7,5 | 10 | 2799.67 | 3079.637
50L22111000 | MXV 100-9002-2R/A | 11 | 15 | 3150.87 | 3465.957
50L20111000 | MXV 100-9002/A | 15 | 20 | 3521.93 | 3874.123
50L32111000 | MXV 100-9003-2R/B | 18,5 | 25 | 4039.41 | 4443.351
50L30111000 | MXV 100-9003/A | 22 | 30 | 4285.12 | 4713.632
50L42111000 | MXV 100-9004-2R/A | 30 | 40 | 4374.49 | 4811.939
50L40111000 | MXV 100-9004/A | 30 | 40 | 4374.49 | 4811.939
50L52111000 | MXV 100-9005-2R/A | 37 | 50 | 5315.15 | 5846.665
50L50111000 | MXV 100-9005/A | 37 | 50 | 5330.03 | 5863.033
50L62111000 | MXV 100-9006-2R/A | 45 | 60 | 5924.48 | 6516.928
50L60111000 | MXV 100-9006/A | 45 | 60 | 5924.48 | 6516.928
Codice Code | Trifase Three-phase | P2 |  | Prezzo Price € | Цена в евро с НДС
|  | kW | HP
50440221L00 | MXV 65-3202/D | 4 | 5,5 | 2070.46 | 2277.506
50440321B00 | MXV 65-3203/C | 5,5 | 7,5 | 2718.72 | 2990.592
50440421B00 | MXV 65-3204/C | 7,5 | 10 | 3054.88 | 3360.368
50440521L00 | MXV 65-3205/D | 11 | 15 | 3828.62 | 4211.482
50440621L00 | MXV 65-3206/D | 11 | 15 | 4213.84 | 4635.224
50440721L00 | MXV 65-3207/D | 15 | 20 | 5309.39 | 5840.329
50440821L00 | MXV 65-3208/D | 15 | 20 | 5556.31 | 6111.941
50440921S00 | MXV 65-3209/E | 18,5 | 25 | 6028.03 | 6630.833
50441021S00 | MXV 65-3210/E | 18,5 | 25 | 6463.36 | 7109.696
50441221L00 | MXV 65-3212/D | 22 | 30 | 7135.05 | 7848.555
50450121L00 | MXV 80-4801/D | 4 | 5,5 | 2153.99 | 2369.389
50450221B00 | MXV 80-4802/C | 5,5 | 7,5 | 2659.32 | 2925.252
50450321B00 | MXV 80-4803/C | 7,5 | 10 | 3128.2 | 3441.02
50450421L00 | MXV 80-4804/D | 11 | 15 | 3959.51 | 4355.461
50450521L00 | MXV 80-4805/D | 15 | 20 | 4584.46 | 5042.906
50450621L00 | MXV 80-4806/D | 15 | 20 | 5047.64 | 5552.404
50450721S00 | MXV 80-4807/E | 18,5 | 25 | 5903.64 | 6494.004
50450821L00 | MXV 80-4808/D | 22 | 30 | 6751.68 | 7426.848
50H10211000 | MXV 100-6501/A | 5,5 | 7,5 | 2937.43 | 3231.173
50H22211000 | MXV 100-6502-2R/A | 7,5 | 10 | 3516.96 | 3868.656
50H20211000 | MXV 100-6502/A | 11 | 15 | 4214.4 | 4635.84
50H32211000 | MXV 100-6503-2R/A | 15 | 20 | 5106.68 | 5617.348
50H30211000 | MXV 100-6503/B | 18,5 | 25 | 5357.34 | 5893.074
50H42211000 | MXV 100-6504-2R/B | 18,5 | 25 | 5697.38 | 6267.118
50H40211000 | MXV 100-6504/A | 22 | 30 | 6311.67 | 6942.837
50H52211000 | MXV 100-6505-2R/A | 30 | 40 | 9039.36 | 9943.296
50H50211000 | MXV 100-6505/A | 30 | 40 | 9039.36 | 9943.296
50H62211000 | MXV 100-6506-2R/A | 30 | 40 | 9342.15 | 10276.365
50H60211000 | MXV 100-6506/A | 37 | 50 | 10643.96 | 11708.356
50H72211000 | MXV 100-6507-2R/A | 37 | 50 | 10962.89 | 12059.179
50H70211000 | MXV 100-6507/A | 45 | 60 | 12067.38 | 13274.118
50H82211000 | MXV 100-6508-2R/A | 45 | 60 | 13169.36 | 14486.296
50H80211000 | MXV 100-6508/A | 45 | 60 | 13169.36 | 14486.296
50L11211000 | MXV 100-9001-1R/A | 5,5 | 7,5 | 3127.28 | 3440.008
50L10211000 | MXV 100-9001/A | 7,5 | 10 | 3516.96 | 3868.656
50L22211000 | MXV 100-9002-2R/A | 11 | 15 | 4226.82 | 4649.502
50L20211000 | MXV 100-9002/A | 15 | 20 | 4900.67 | 5390.737
50L32211000 | MXV 100-9003-2R/B | 18,5 | 25 | 5668.83 | 6235.713
50L30211000 | MXV 100-9003/A | 22 | 30 | 6235.96 | 6859.556
50L42211000 | MXV 100-9004-2R/A | 30 | 40 | 8662.1 | 9528.31
50L40211000 | MXV 100-9004/A | 30 | 40 | 8662.1 | 9528.31
50L52211000 | MXV 100-9005-2R/A | 37 | 50 | 10650.16 | 11715.176
50L50211000 | MXV 100-9005/A | 37 | 50 | 10665.05 | 11731.555
50L62211000 | MXV 100-9006-2R/A | 45 | 60 | 12032.63 | 13235.893
50L60211000 | MXV 100-9006/A | 45 | 60 | 12032.63 | 13235.893
MXV EI 25-32-40
Многорядные вертикальные многоступенчатые
насосы с регулятором частоты I-MAT
Codice Code | Trifase Three-phase | P2 |  | Prezzo Price € | Цена в евро с НДС
|  | kW | HP
I52A04211000 | MXV EI 25-304 | 0,75 | 1 | 2576.03 | 2833.633
I52A05211000 | MXV EI 25-305 | 0,75 | 1 | 2596.78 | 2856.458
I52A06211000 | MXV EI 25-306 | 1,1 | 1,5 | 2685.23 | 2953.753
I52A07211000 | MXV EI 25-307 | 1,1 | 1,5 | 2710.34 | 2981.374
I52A08211000 | MXV EI 25-308 | 1,5 | 2 | 2850.12 | 3135.132
I52A10211000 | MXV EI 25-310 | 1,5 | 2 | 2904.72 | 3195.192
I52A12211000 | MXV EI 25-312 | 2,2 | 3 | 3278.18 | 3605.998
I52A14211000 | MXV EI 25-314 | 2,2 | 3 | 3353.53 | 3688.883
I52A16211000 | MXV EI 25-316 | 3 | 4 | 3535.9 | 3889.49
I52B04211000 | MXV EI 32-504 | 1,1 | 1,5 | 2614.25 | 2875.675
I52B05211000 | MXV EI 32-505 | 1,1 | 1,5 | 2633.9 | 2897.29
I52B06211000 | MXV EI 32-506 | 1,5 | 2 | 2791.15 | 3070.265
I52B07211000 | MXV EI 32-507 | 1,5 | 2 | 2819.54 | 3101.494
I52B08211000 | MXV EI 32-508 | 2,2 | 3 | 3107.83 | 3418.613
I52B10211000 | MXV EI 32-510 | 2,2 | 3 | 3160.25 | 3476.275
I52B12211000 | MXV EI 32-512 | 3 | 4 | 3417.96 | 3759.756
I52B14211000 | MXV EI 32-514 | 3 | 4 | 3487.85 | 3836.635
I52B16211000 | MXV EI 32-516 | 4 | 5,5 | 3714.98 | 4086.478
I52C04211000 | MXV EI 40-904 | 1,5 | 2 | 3000.82 | 3300.902
I52C05211000 | MXV EI 40-905 | 2,2 | 3 | 3124.21 | 3436.631
I52C06211000 | MXV EI 40-906 | 2,2 | 3 | 3217.03 | 3538.733
I52C07211000 | MXV EI 40-907 | 3 | 4 | 3386.29 | 3724.919
I52C08211000 | MXV EI 40-908 | 3 | 4 | 3424.51 | 3766.961
I52C10211000 | MXV EI 40-910 | 4 | 5,5 | 3644 | 4008.4
I52C11211000 | MXV EI 40-911 | 4 | 5,5 | 3771.77 | 4148.947
I52C13211000 | MXV EI 40-913 | 5,5 | 7,5 | 4192.19 | 4611.409
I52C15211000 | MXV EI 40-915 | 5,5 | 7,5 | 4327.6 | 4760.36
Codice Code | Trifase Three-phase | P2 |  | Prezzo Price € | Цена в евро с НДС
|  | kW | HP
I52A04212000 | MXV EI 25-304 O | 0,75 | 1 | 2576.03 | 2833.633
I52A05212000 | MXV EI 25-305 O | 0,75 | 1 | 2596.78 | 2856.458
I52A06212000 | MXV EI 25-306 O | 1,1 | 1,5 | 2685.23 | 2953.753
I52A07212000 | MXV EI 25-307 O | 1,1 | 1,5 | 2710.34 | 2981.374
I52A08212000 | MXV EI 25-308 O | 1,5 | 2 | 2850.12 | 3135.132
I52A10212000 | MXV EI 25-310 O | 1,5 | 2 | 2904.72 | 3195.192
I52A12212000 | MXV EI 25-312 O | 2,2 | 3 | 3278.18 | 3605.998
I52A14212000 | MXV EI 25-314 O | 2,2 | 3 | 3353.53 | 3688.883
I52B04212000 | MXV EI 32-504 O | 1,1 | 1,5 | 2614.25 | 2875.675
I52B05212000 | MXV EI 32-505 O | 1,1 | 1,5 | 2633.9 | 2897.29
I52B06212000 | MXV EI 32-506 O | 1,5 | 2 | 2791.15 | 3070.265
I52B07212000 | MXV EI 32-507 O | 1,5 | 2 | 2819.54 | 3101.494
I52B08212000 | MXV EI 32-508 O | 2,2 | 3 | 3107.83 | 3418.613
I52B10212000 | MXV EI 32-510 O | 2,2 | 3 | 3160.25 | 3476.275
I52B12212000 | MXV EI 32-512 O | 3 | 4 | 3417.96 | 3759.756
I52B14212000 | MXV EI 32-514 O | 3 | 4 | 3487.85 | 3836.635
I52C04212000 | MXV EI 40-904 O | 1,5 | 2 | 3000.82 | 3300.902
I52C05212000 | MXV EI 40-905 O | 2,2 | 3 | 3124.21 | 3436.631
I52C06212000 | MXV EI 40-906 O | 2,2 | 3 | 3217.03 | 3538.733
I52C07212000 | MXV EI 40-907 O | 3 | 4 | 3386.29 | 3724.919
I52C08212000 | MXV EI 40-908 O | 3 | 4 | 3424.51 | 3766.961
I52C10212000 | MXV EI 40-910 O | 4 | 5,5 | 3644 | 4008.4
I52C11212000 | MXV EI 40-911 O | 4 | 5,5 | 3771.77 | 4148.947
I52C13212000 | MXV EI 40-913 O | 5,5 | 7,5 | 4192.19 | 4611.409
MXV EI 50-65-80-100
Codice Code | Trifase Three-phase | P2 |  | Prezzo Price € | Цена в евро с НДС
|  | kW | HP
I53480221H00 | MXV EI 50-1502 | 1,5 | 2 | 2713.78 | 2985.158
I53480321R00 | MXV EI 50-1503/A | 2,2 | 3 | 3283.17 | 3611.487
I53480421A00 | MXV EI 50-1504 | 3 | 4 | 3131.8 | 3444.98
I53480521L00 | MXV EI 50-1505 | 4 | 5,5 | 3387.77 | 3726.547
I53480621B00 | MXV EI 50-1506 | 5,5 | 7,5 | 3959.75 | 4355.725
I53480721B00 | MXV EI 50-1507 | 5,5 | 7,5 | 4031.9 | 4435.09
I53480821L00 | MXV EI 50-1508/A | 5,5 | 7,5 | 4101.45 | 4511.595
I53480921B00 | MXV EI 50-1509 | 7,5 | 10 | 5320.34 | 5852.374
I53481021B00 | MXV EI 50-1510 | 7,5 | 10 | 5388.33 | 5927.163
I53481121L00 | MXV EI 50-1511 | 9,2 | 12,5 | 5851.03 | 6436.133
I53481221L00 | MXV EI 50-1512 | 9,2 | 12,5 | 5918.31 | 6510.141
I53481321L00 | MXV EI 50-1513 | 11 | 15 | 6081.66 | 6689.826
I53481421L00 | MXV EI 50-1514 | 11 | 15 | 6145.42 | 6759.962
I53481521L00 | MXV EI 50-1515 | 11 | 15 | 6272.96 | 6900.256
I53481621L00 | MXV EI 50-1516 | 15 | 20 | 9308.29 | 10239.119
I53481721L00 | MXV EI 50-1517 | 15 | 20 | 9425.97 | 10368.567
I53490221H00 | MXV EI 50-2002 | 2,2 | 3 | 2958.07 | 3253.877
I53490321A00 | MXV EI 50-2003 | 3 | 4 | 3080.13 | 3388.143
I53490421L00 | MXV EI 50-2004 | 4 | 5,5 | 3194.52 | 3513.972
I53490521B00 | MXV EI 50-2005 | 5,5 | 7,5 | 3739.17 | 4113.087
I53490621B00 | MXV EI 50-2006 | 7,5 | 10 | 5061.66 | 5567.826
I53490721B00 | MXV EI 50-2007 | 7,5 | 10 | 5133.8 | 5647.18
I53490821L00 | MXV EI 50-2008 | 9,2 | 12,5 | 5579.45 | 6137.395
I53490921L00 | MXV EI 50-2009 | 9,2 | 12,5 | 5703.06 | 6273.366
I53491021L00 | MXV EI 50-2010 | 11 | 15 | 5867.59 | 6454.349
I53491121L00 | MXV EI 50-2011 | 11 | 15 | 5952.16 | 6547.376
I53491221L00 | MXV EI 50-2012 | 15 | 20 | 8989.53 | 9888.483
I53491321L00 | MXV EI 50-2013 | 15 | 20 | 9056.97 | 9962.667
I53491421L00 | MXV EI 50-2014 | 15 | 20 | 9179.8 | 10097.78
I53491521L00 | MXV EI 50-2015 | 15 | 20 | 9248.24 | 10173.064
I53491621L00 | MXV EI 50-2016 | 18,5 | 25 | 9562.72 | 10518.992
Codice Code | Trifase Three-phase | P2 |  | Prezzo Price € | Цена в евро с НДС
|  | kW | HP
I53480241H00 | MXV EI 50-1502 O | 1,5 | 2 | 2712.62 | 2983.882
I53480341R00 | MXV EI 50-1503/A O | 2,2 | 3 | 3278.53 | 3606.383
I53480441A00 | MXV EI 50-1504 O | 3 | 4 | 3130.66 | 3443.726
I53480541L00 | MXV EI 50-1505 O | 4 | 5,5 | 3386.62 | 3725.282
I53480641B00 | MXV EI 50-1506 O | 5,5 | 7,5 | 3958.58 | 4354.438
I53480741B00 | MXV EI 50-1507 O | 5,5 | 7,5 | 4030.74 | 4433.814
I53480841L00 | MXV EI 50-1508/A O | 5,5 | 7,5 | 4100.28 | 4510.308
I53480941B00 | MXV EI 50-1509 O | 7,5 | 10 | 5319.18 | 5851.098
I53481041B00 | MXV EI 50-1510 O | 7,5 | 10 | 5387.17 | 5925.887
I53490241H00 | MXV EI 50-2002 O | 2,2 | 3 | 2956.92 | 3252.612
I53490341A00 | MXV EI 50-2003 O | 3 | 4 | 3078.98 | 3386.878
I53490441L00 | MXV EI 50-2004 O | 4 | 5,5 | 3193.35 | 3512.685
I53490541B00 | MXV EI 50-2005 O | 5,5 | 7,5 | 3738.01 | 4111.811
I53490641B00 | MXV EI 50-2006 O | 7,5 | 10 | 5060.51 | 5566.561
I53490741B00 | MXV EI 50-2007 O | 7,5 | 10 | 5132.64 | 5645.904
I53490841L00 | MXV EI 50-2008 O | 9,2 | 12,5 | 5578.28 | 6136.108
I53490941L00 | MXV EI 50-2009 O | 9,2 | 12,5 | 5701.92 | 6272.112
I53491041L00 | MXV EI 50-2010 O | 11 | 15 | 5866.44 | 6453.084
Codice Code | Trifase Three-phase | P2 |  | Prezzo Price € | Цена в евро с НДС
|  | kW | HP
I50440221L00 | MXV EI 65-3202/D | 4 | 5,5 | 3892.36 | 4281.596
I50440321B00 | MXV EI 65-3203/C | 5,5 | 7,5 | 4540.62 | 4994.682
I50440421B00 | MXV EI 65-3204/C | 7,5 | 10 | 5825.4 | 6407.94
I50440521L00 | MXV EI 65-3205/D | 11 | 15 | 6599.17 | 7259.087
I50440621L00 | MXV EI 65-3206/D | 11 | 15 | 6984.37 | 7682.807
I50440721L00 | MXV EI 65-3207/D | 15 | 20 | 10898.41 | 11988.251
I50440821L00 | MXV EI 65-3208/D | 15 | 20 | 11145.3 | 12259.83
I50440921S00 | MXV EI 65-3209/E | 18,5 | 25 | 11617.03 | 12778.733
I50441021S00 | MXV EI 65-3210/E | 18,5 | 25 | 12052.37 | 13257.607
I50441221L00 | MXV EI 65-3212/D | 22 | 30 | 12724.06 | 13996.466
I50450221B00 | MXV EI 80-4802/C | 5,5 | 7,5 | 4481.21 | 4929.331
I50450321B00 | MXV EI 80-4803/C | 7,5 | 10 | 5898.72 | 6488.592
I50450421L00 | MXV EI 80-4804/D | 11 | 15 | 6730.04 | 7403.044
I50450521L00 | MXV EI 80-4805/D | 15 | 20 | 10173.45 | 11190.795
I50450621L00 | MXV EI 80-4806/D | 15 | 20 | 10636.65 | 11700.315
I50450721S00 | MXV EI 80-4807/E | 18,5 | 25 | 11492.65 | 12641.915
I50450821L00 | MXV EI 80-4808/D | 22 | 30 | 12340.69 | 13574.759
I50H10211000 | MXVEI100-6501/A | 5,5 | 7,5 | 5707.94 | 6278.734
I50H22211000 | MXVEI100-6502-2R/A | 7,5 | 10 | 6287.48 | 6916.228
I50H20211000 | MXVEI100-6502/A | 11 | 15 | 6984.93 | 7683.423
I50H32211000 | MXVEI100-6503-2R/A | 15 | 20 | 10695.67 | 11765.237
I50H30211000 | MXVEI100-6503/B | 18,5 | 25 | 10946.33 | 12040.963
I50H42211000 | MXVEI100-6504-2R/B | 18,5 | 25 | 11286.38 | 12415.018
I50H40211000 | MXVEI100-6504/A | 22 | 30 | 11900.66 | 13090.726
I50L10211000 | MXVEI100-9001/A | 7,5 | 10 | 6287.48 | 6916.228
I50L22211000 | MXVEI100-9002-2R/A | 11 | 15 | 6997.34 | 7697.074
I50L20211000 | MXVEI100-9002/A | 15 | 20 | 10489.67 | 11538.637
I50L32211000 | MXVEI100-9003-2R/B | 18,5 | 25 | 11257.83 | 12383.613
I50L30211000 | MXVEI100-9003/A | 22 | 30 | 11824.96 | 13007.456
MXVL 25-35-40 ( Stainless steel AISI 316L)
Многорядные вертикальные
многоступенчатые насосы
Codice Code | Senza motore Without motor без двигателя | P2 |  | Prezzo Price € | Цена в евро с НДС
|  | kW | HP
53A04111000 | MXVL 25-304 | 0,75 | 1 | 840,84 | по запросу
53A05111000 | MXVL 25-305 | 0,75 | 1 | 863,77 | по запросу
53A06111000 | MXVL 25-306 | 1,1 | 1,5 | 935,84 | по запросу
53A07111000 | MXVL 25-307 | 1,1 | 1,5 | 964,24 | по запросу
53A08111000 | MXVL 25-308 | 1,5 | 2 | 1088.72 | 1197.592
53A10111000 | MXVL 25-310 | 1,5 | 2 | 1148.78 | 1263.658
53A12111000 | MXVL 25-312 | 2,2 | 3 | 1295.11 | 1424.621
53A14111000 | MXVL 25-314 | 2,2 | 3 | 1378.1 | 1515.91
53A16111000 | MXVL 25-316 | 3 | 4 | 1493.86 | 1643.246
53A18111000 | MXVL 25-318 | 3 | 4 | 1552.82 | 1708.102
53A20111000 | MXVL 25-320 | 3 | 4 | 1667.48 | 1834.228
53B04111000 | MXVL 32-504 | 1,1 | 1,5 | 858,31 | по запросу
53B05111000 | MXVL 32-505 | 1,1 | 1,5 | 880,15 | по запросу
53B06111000 | MXVL 32-506 | 1,5 | 2 | 1024.3 | 1126.73
53B07111000 | MXVL 32-507 | 1,5 | 2 | 1054.87 | 1160.357
53B08111000 | MXVL 32-508 | 2,2 | 3 | 1108.38 | 1219.218
53B10111000 | MXVL 32-510 | 2,2 | 3 | 1165.16 | 1281.676
53B12111000 | MXVL 32-512 | 3 | 4 | 1365 | 1501.5
53B14111000 | MXVL 32-514 | 3 | 4 | 1440.35 | 1584.385
53B16111000 | MXVL 32-516 | 4 | 5,5 | 1627.08 | 1789.788
53B18111000 | MXVL 32-518 | 4 | 5,5 | 1775.59 | 1953.149
53C04111000 | MXVL 40-904 | 1,5 | 2 | 1055.96 | 1161.556
53C05111000 | MXVL 40-905 | 2,2 | 3 | 1125.85 | 1238.435
53C06111000 | MXVL 40-906 | 2,2 | 3 | 1228.5 | 1351.35
53C07111000 | MXVL 40-907 | 3 | 4 | 1328.96 | 1461.856
53C08111000 | MXVL 40-908 | 3 | 4 | 1372.64 | 1509.904
53C10111000 | MXVL 40-910 | 4 | 5,5 | 1548.46 | 1703.306
53C11111000 | MXVL 40-911 | 4 | 5,5 | 1689.32 | 1858.252
53C13111000 | MXVL 40-913 | 5,5 | 7,5 | 1981.98 | 2180.178
53C15111000 | MXVL 40-915 | 5,5 | 7,5 | 2131.58 | 2344.738
53C17111000 | MXVL 40-917 | 7,5 | 10 | 2281.19 | 2509.309
53C19111000 | MXVL 40-919 | 7,5 | 10 | 2446.08 | 2690.688
Codice Code | Trifase Three-phase | P2 |  | Prezzo Price € | Цена в евро с НДС
|  | kW | HP
53A04211000 | MXVL 25-304 | 0,75 | 1 | 1011.19 | 1112.309
53A05211000 | MXVL 25-305 | 0,75 | 1 | 1034.12 | 1137.532
53A06211000 | MXVL 25-306 | 1,1 | 1,5 | 1128.04 | 1240.844
53A07211000 | MXVL 25-307 | 1,1 | 1,5 | 1156.43 | 1272.073
53A08211000 | MXVL 25-308 | 1,5 | 2 | 1308.22 | 1439.042
53A10211000 | MXVL 25-310 | 1,5 | 2 | 1368.28 | 1505.108
53A12211000 | MXVL 25-312 | 2,2 | 3 | 1574.66 | 1732.126
53A14211000 | MXVL 25-314 | 2,2 | 3 | 1657.66 | 1823.426
53A16211000 | MXVL 25-316 | 3 | 4 | 1849.85 | 2034.835
53A18211000 | MXVL 25-318 | 3 | 4 | 1908.82 | 2099.702
53A20211000 | MXVL 25-320 | 3 | 4 | 2023.48 | 2225.828
53B04211000 | MXVL 32-504 | 1,1 | 1,5 | 1050.5 | 1155.55
53B05211000 | MXVL 32-505 | 1,1 | 1,5 | 1072.34 | 1179.574
53B06211000 | MXVL 32-506 | 1,5 | 2 | 1243.79 | 1368.169
53B07211000 | MXVL 32-507 | 1,5 | 2 | 1274.36 | 1401.796
53B08211000 | MXVL 32-508 | 2,2 | 3 | 1387.93 | 1526.723
53B10211000 | MXVL 32-510 | 2,2 | 3 | 1444.72 | 1589.192
53B12211000 | MXVL 32-512 | 3 | 4 | 1720.99 | 1893.089
53B14211000 | MXVL 32-514 | 3 | 4 | 1796.34 | 1975.974
53B16211000 | MXVL 32-516 | 4 | 5,5 | 2042.04 | 2246.244
53B18211000 | MXVL 32-518 | 4 | 5,5 | 2190.55 | 2409.605
53C04211000 | MXVL 40-904 | 1,5 | 2 | 1275.46 | 1403.006
53C05211000 | MXVL 40-905 | 2,2 | 3 | 1405.4 | 1545.94
53C06211000 | MXVL 40-906 | 2,2 | 3 | 1508.05 | 1658.855
53C07211000 | MXVL 40-907 | 3 | 4 | 1684.96 | 1853.456
53C08211000 | MXVL 40-908 | 3 | 4 | 1728.64 | 1901.504
53C10211000 | MXVL 40-910 | 4 | 5,5 | 1963.42 | 2159.762
53C11211000 | MXVL 40-911 | 4 | 5,5 | 2104.28 | 2314.708
53C13211000 | MXVL 40-913 | 5,5 | 7,5 | 2550.91 | 2806.001
53C15211000 | MXVL 40-915 | 5,5 | 7,5 | 2700.52 | 2970.572
53C17211000 | MXVL 40-917 | 7,5 | 10 | 2998.63 | 3298.493
53C19211000 | MXVL 40-919 | 7,5 | 10 | 3163.52 | 3479.872
Codice Code | Monofase Single-phase | P2 |  | Prezzo Price € | Цена в евро с НДС
|  | kW | HP
53A04311000 | MXVL 25-304 | 0,75 | 1 | 1101.83 | 1212.013
53A05311000 | MXVL 25-305 | 0,75 | 1 | 1124.76 | 1237.236
53A06311000 | MXVL 25-306 | 1,1 | 1,5 | 1221.95 | 1344.145
53A07311000 | MXVL 25-307 | 1,1 | 1,5 | 1250.34 | 1375.374
53A08311000 | MXVL 25-308 | 1,5 | 2 | 1397.76 | 1537.536
53A10311000 | MXVL 25-310 | 1,5 | 2 | 1457.82 | 1603.602
53A12311000 | MXVL 25-312 | 1,8 | 2,5 | 1672.94 | 1840.234
53A14311000 | MXVL 25-314 | 2,2 | 3 | 1755.94 | 1931.534
53B04311000 | MXVL 32-504 | 1,1 | 1,5 | 1144.42 | 1258.862
53B05311000 | MXVL 32-505 | 1,1 | 1,5 | 1166.26 | 1282.886
53B06311000 | MXVL 32-506 | 1,5 | 2 | 1333.33 | 1466.663
53B07311000 | MXVL 32-507 | 1,5 | 2 | 1365 | 1501.5
53B08311000 | MXVL 32-508 | 1,8 | 2,5 | 1486.21 | 1634.831
53B10311000 | MXVL 32-510 | 2,2 | 3 | 1543 | 1697.3
53C04311000 | MXVL 40-904 | 1,5 | 2 | 1275.46 | 1403.006
53C05311000 | MXVL 40-905 | 1,8 | 2,5 | 1405.4 | 1545.94
53C06311000 | MXVL 40-906 | 2,2 | 3 | 1508.05 | 1658.855
0
MXVL 25-35-40 ( Stainless steel AISI 316L)
Многорядные вертикальные многоступенчатые насосы
с овальными фланцевыми соединениями
Codice Code | Senza motore Without motor без двигателя | P2 |  | Prezzo Price € | Цена в евро с НДС
|  | kW | HP
53A04112000 | MXVL 25-304 O | 0,75 | 1 | 847,39 | по запросу
53A05112000 | MXVL 25-305 O | 0,75 | 1 | 870,32 | по запросу
53A06112000 | MXVL 25-306 O | 1,1 | 1,5 | 942,40 | по запросу
53A07112000 | MXVL 25-307 O | 1,1 | 1,5 | 970,79 | по запросу
53A08112000 | MXVL 25-308 O | 1,5 | 2 | 1095.28 | 1204.808
53A10112000 | MXVL 25-310 O | 1,5 | 2 | 1155.34 | 1270.874
53A12112000 | MXVL 25-312 O | 2,2 | 3 | 1301.66 | 1431.826
53A14112000 | MXVL 25-314 O | 2,2 | 3 | 1384.66 | 1523.126
53B04112000 | MXVL 32-504 O | 1,1 | 1,5 | 865,96 | по запросу
53B05112000 | MXVL 32-505 O | 1,1 | 1,5 | 887,80 | по запросу
53B06112000 | MXVL 32-506 O | 1,5 | 2 | 1031.94 | 1135.134
53B07112000 | MXVL 32-507 O | 1,5 | 2 | 1062.52 | 1168.772
53B08112000 | MXVL 32-508 O | 2,2 | 3 | 1116.02 | 1227.622
53B10112000 | MXVL 32-510 O | 2,2 | 3 | 1172.81 | 1290.091
53B12112000 | MXVL 32-512 O | 3 | 4 | 1372.64 | 1509.904
53B14112000 | MXVL 32-514 O | 3 | 4 | 1447.99 | 1592.789
53C04112000 | MXVL 40-904 O | 1,5 | 2 | 1064.7 | 1171.17
53C05112000 | MXVL 40-905 O | 2,2 | 3 | 1134.59 | 1248.049
53C06112000 | MXVL 40-906 O | 2,2 | 3 | 1237.24 | 1360.964
53C07112000 | MXVL 40-907 O | 3 | 4 | 1337.7 | 1471.47
53C08112000 | MXVL 40-908 O | 3 | 4 | 1381.38 | 1519.518
53C10112000 | MXVL 40-910 O | 4 | 5,5 | 1557.19 | 1712.909
53C11112000 | MXVL 40-911 O | 4 | 5,5 | 1698.06 | 1867.866
53C13112000 | MXVL 40-913 O | 5,5 | 7,5 | 1990.72 | 2189.792
Codice Code | Trifase Three-phase | P2 |  | Prezzo Price € | Цена в евро с НДС
|  | kW | HP
53A04212000 | MXVL 25-304 O | 0,75 | 1 | 1017.74 | 1119.514
53A05212000 | MXVL 25-305 O | 0,75 | 1 | 1040.68 | 1144.748
53A06212000 | MXVL 25-306 O | 1,1 | 1,5 | 1134.59 | 1248.049
53A07212000 | MXVL 25-307 O | 1,1 | 1,5 | 1162.98 | 1279.278
53A08212000 | MXVL 25-308 O | 1,5 | 2 | 1314.77 | 1446.247
53A10212000 | MXVL 25-310 O | 1,5 | 2 | 1374.83 | 1512.313
53A12212000 | MXVL 25-312 O | 2,2 | 3 | 1581.22 | 1739.342
53A14212000 | MXVL 25-314 O | 2,2 | 3 | 1664.21 | 1830.631
53B04212000 | MXVL 32-504 O | 1,1 | 1,5 | 1058.15 | 1163.965
53B05212000 | MXVL 32-505 O | 1,1 | 1,5 | 1079.99 | 1187.989
53B06212000 | MXVL 32-506 O | 1,5 | 2 | 1251.43 | 1376.573
53B07212000 | MXVL 32-507 O | 1,5 | 2 | 1282.01 | 1410.211
53B08212000 | MXVL 32-508 O | 2,2 | 3 | 1395.58 | 1535.138
53B10212000 | MXVL 32-510 O | 2,2 | 3 | 1452.36 | 1597.596
53B12212000 | MXVL 32-512 O | 3 | 4 | 1728.64 | 1901.504
53B14212000 | MXVL 32-514 O | 3 | 4 | 1803.98 | 1984.378
53C04212000 | MXVL 40-904 O | 1,5 | 2 | 1284.19 | 1412.609
53C05212000 | MXVL 40-905 O | 2,2 | 3 | 1414.14 | 1555.554
53C06212000 | MXVL 40-906 O | 2,2 | 3 | 1516.79 | 1668.469
53C07212000 | MXVL 40-907 O | 3 | 4 | 1693.69 | 1863.059
53C08212000 | MXVL 40-908 O | 3 | 4 | 1737.37 | 1911.107
53C10212000 | MXVL 40-910 O | 4 | 5,5 | 1972.15 | 2169.365
53C11212000 | MXVL 40-911 O | 4 | 5,5 | 2113.02 | 2324.322
53C13212000 | MXVL 40-913 O | 5,5 | 7,5 | 2559.65 | 2815.615
Codice Code | Monofase Single-phase | P2 |  | Prezzo Price € | Цена в евро с НДС
|  | kW | HP
53A04312000 | MXVL 25-304 O | 0,75 | 1 | 1108.38 | 1219.218
53A05312000 | MXVL 25-305 O | 0,75 | 1 | 1131.31 | 1244.441
53A06312000 | MXVL 25-306 O | 1,1 | 1,5 | 1228.5 | 1351.35
53A07312000 | MXVL 25-307 O | 1,1 | 1,5 | 1256.89 | 1382.579
53A08312000 | MXVL 25-308 O | 1,5 | 2 | 1404.31 | 1544.741
53A10312000 | MXVL 25-310 O | 1,5 | 2 | 1464.37 | 1610.807
53A12312000 | MXVL 25-312 O | 1,8 | 2,5 | 1679.5 | 1847.45
53A14312000 | MXVL 25-314 O | 2,2 | 3 | 1762.49 | 1938.739
53B04312000 | MXVL 32-504 O | 1,1 | 1,5 | 1152.06 | 1267.266
53B05312000 | MXVL 32-505 O | 1,1 | 1,5 | 1173.9 | 1291.29
53B06312000 | MXVL 32-506 O | 1,5 | 2 | 1340.98 | 1475.078
53B07312000 | MXVL 32-507 O | 1,5 | 2 | 1372.64 | 1509.904
53B08312000 | MXVL 32-508 O | 1,8 | 2,5 | 1493.86 | 1643.246
53B10312000 | MXVL 32-510 O | 2,2 | 3 | 1550.64 | 1705.704
53C04312000 | MXVL 40-904 O | 1,5 | 2 | 1284.19 | 1412.609
53C05312000 | MXVL 40-905 O | 1,8 | 2,5 | 1414.14 | 1555.554
53C06312000 | MXVL 40-906 O | 2,2 | 3 | 1516.79 | 1668.469
MXVL 50 ( Stainless steel AISI 316L)
Codice Code | Senza motore Without motor без двигателя | P2 |  | Prezzo Price € | Цена в евро с НДС
|  | kW | HP
55380121000 | MXVL 50-1501 | 1,1 | 1,5 | 1079.79 | 1187.769
55380221000 | MXVL 50-1502 | 1,5 | 2 | 1109.29 | 1220.219
55380321000 | MXVL 50-1503 | 2,2 | 3 | 1147.59 | 1262.349
55380421000 | MXVL 50-1504 | 3 | 4 | 1240.62 | 1364.682
55380521000 | MXVL 50-1505 | 4 | 5,5 | 1496.79 | 1646.469
55380621000 | MXVL 50-1506 | 5,5 | 7,5 | 2040.75 | 2244.825
55380721000 | MXVL 50-1507 | 5,5 | 7,5 | 2134.55 | 2348.005
55380821000 | MXVL 50-1508 | 7,5 | 10 | 2222.3 | 2444.53
55380921000 | MXVL 50-1509 | 7,5 | 10 | 2383.03 | 2621.333
55381021000 | MXVL 50-1510 | 7,5 | 10 | 2471.43 | 2718.573
55381121000 | MXVL 50-1511 | 9,2 | 12,5 | 2731.92 | 3005.112
55381221000 | MXVL 50-1512 | 9,2 | 12,5 | 2819.37 | 3101.307
55381321000 | MXVL 50-1513 | 11 | 15 | 2906.32 | 3196.952
55381421000 | MXVL 50-1514 | 11 | 15 | 2989.19 | 3288.109
55381521000 | MXVL 50-1515 | 11 | 15 | 3155 | 3470.5
55381621000 | MXVL 50-1516 | 15 | 20 | 3239.06 | 3562.966
55381721000 | MXVL 50-1517 | 15 | 20 | 3392.03 | 3731.233
55390121000 | MXVL 50-2001 | 1,1 | 1,5 | 1084.72 | 1193.192
55390221000 | MXVL 50-2002 | 2,2 | 3 | 1114.26 | 1225.686
55390321000 | MXVL 50-2003 | 3 | 4 | 1173.45 | 1290.795
55390421000 | MXVL 50-2004 | 4 | 5,5 | 1245.54 | 1370.094
55390521000 | MXVL 50-2005 | 5,5 | 7,5 | 1753.99 | 1929.389
55390621000 | MXVL 50-2006 | 7,5 | 10 | 2046.73 | 2251.403
55390721000 | MXVL 50-2007 | 7,5 | 10 | 2140.52 | 2354.572
55390821000 | MXVL 50-2008 | 9,2 | 12,5 | 2378.86 | 2616.746
55390921000 | MXVL 50-2009 | 9,2 | 12,5 | 2539.59 | 2793.549
55391021000 | MXVL 50-2010 | 11 | 15 | 2628.01 | 2890.811
55391121000 | MXVL 50-2011 | 11 | 15 | 2737.95 | 3011.745
55391221000 | MXVL 50-2012 | 15 | 20 | 2824.66 | 3107.126
55391321000 | MXVL 50-2013 | 15 | 20 | 2912.34 | 3203.574
55391421000 | MXVL 50-2014 | 15 | 20 | 3072 | 3379.2
55391521000 | MXVL 50-2015 | 15 | 20 | 3160.99 | 3477.089
55391621000 | MXVL 50-2016 | 18,5 | 25 | 3245.08 | 3569.588
55391721000 | MXVL 50-2017 | 18,5 | 25 | 3398.01 | 3737.811
Codice Code | Trifase Three-phase | P2 |  | Prezzo Price € | Цена в евро с НДС
|  | kW | HP
55480121H00 | MXVL 50-1501 | 1,1 | 1,5 | 1271.69 | 1398.859
55480221H00 | MXVL 50-1502 | 1,5 | 2 | 1328.06 | 1460.866
55480321R00 | MXVL 50-1503/A | 2,2 | 3 | 1570.17 | 1727.187
55480421A00 | MXVL 50-1504 | 3 | 4 | 1596.21 | 1755.831
55480521L00 | MXVL 50-1505 | 4 | 5,5 | 1911.29 | 2102.419
55480621B00 | MXVL 50-1506 | 5,5 | 7,5 | 2608.8 | 2869.68
55480721B00 | MXVL 50-1507 | 5,5 | 7,5 | 2702.58 | 2972.838
55480821L00 | MXVL 50-1508/A | 5,5 | 7,5 | 2790.35 | 3069.385
55480921B00 | MXVL 50-1509 | 7,5 | 10 | 3099.75 | 3409.725
55481021B00 | MXVL 50-1510 | 7,5 | 10 | 3188.15 | 3506.965
55481121L00 | MXVL 50-1511 | 9,2 | 12,5 | 3710.95 | 4082.045
55481221L00 | MXVL 50-1512 | 9,2 | 12,5 | 3798.41 | 4178.251
55481321L00 | MXVL 50-1513 | 11 | 15 | 3981.82 | 4380.002
55481421L00 | MXVL 50-1514 | 11 | 15 | 4064.72 | 4471.192
55481521L00 | MXVL 50-1515 | 11 | 15 | 4230.51 | 4653.561
55481621L00 | MXVL 50-1516 | 15 | 20 | 4617.45 | 5079.195
55481721L00 | MXVL 50-1517 | 15 | 20 | 4770.41 | 5247.451
55490121H00 | MXVL 50-2001 | 1,1 | 1,5 | 1276.62 | 1404.282
55490221H00 | MXVL 50-2002 | 2,2 | 3 | 1393.32 | 1532.652
55490321A00 | MXVL 50-2003 | 3 | 4 | 1529.05 | 1681.955
55490421L00 | MXVL 50-2004 | 4 | 5,5 | 1660.07 | 1826.077
55490521B00 | MXVL 50-2005 | 5,5 | 7,5 | 2322.04 | 2554.244
55490621B00 | MXVL 50-2006 | 7,5 | 10 | 2763.46 | 3039.806
55490721B00 | MXVL 50-2007 | 7,5 | 10 | 2857.25 | 3142.975
55490821L00 | MXVL 50-2008 | 9,2 | 12,5 | 3357.88 | 3693.668
55490921L00 | MXVL 50-2009 | 9,2 | 12,5 | 3518.62 | 3870.482
55491021L00 | MXVL 50-2010 | 11 | 15 | 3703.53 | 4073.883
55491121L00 | MXVL 50-2011 | 11 | 15 | 3813.46 | 4194.806
55491221L00 | MXVL 50-2012 | 15 | 20 | 4203.03 | 4623.333
55491321L00 | MXVL 50-2013 | 15 | 20 | 4290.72 | 4719.792
55491421L00 | MXVL 50-2014 | 15 | 20 | 4450.37 | 4895.407
55491521L00 | MXVL 50-2015 | 15 | 20 | 4539.37 | 4993.307
55491621L00 | MXVL 50-2016 | 18,5 | 25 | 4873.26 | 5360.586
55491721L00 | MXVL 50-2017 | 18,5 | 25 | 5026.19 | 5528.809
Codice Code | Senza motore Without motor без двигателя | P2 |  | Prezzo Price € | Цена в евро с НДС
|  | kW | HP
55380141000 | MXVL 50-1501 O | 1,1 | 1,5 | 1124.97 | 1237.467
55380241000 | MXVL 50-1502 O | 1,5 | 2 | 1154.48 | 1269.928
55380341000 | MXVL 50-1503 O | 2,2 | 3 | 1192.76 | 1312.036
55380441000 | MXVL 50-1504 O | 3 | 4 | 1285.8 | 1414.38
55380541000 | MXVL 50-1505 O | 4 | 5,5 | 1541.97 | 1696.167
55380641000 | MXVL 50-1506 O | 5,5 | 7,5 | 2085.93 | 2294.523
55380741000 | MXVL 50-1507 O | 5,5 | 7,5 | 2179.74 | 2397.714
55380841000 | MXVL 50-1508 O | 7,5 | 10 | 2267.5 | 2494.25
55380941000 | MXVL 50-1509 O | 7,5 | 10 | 2428.21 | 2671.031
55381041000 | MXVL 50-1510 O | 7,5 | 10 | 2516.61 | 2768.271
55390141000 | MXVL 50-2001 O | 1,1 | 1,5 | 1129.92 | 1242.912
55390241000 | MXVL 50-2002 O | 2,2 | 3 | 1159.43 | 1275.373
55390341000 | MXVL 50-2003 O | 3 | 4 | 1218.63 | 1340.493
55390441000 | MXVL 50-2004 O | 4 | 5,5 | 1290.72 | 1419.792
55390541000 | MXVL 50-2005 O | 5,5 | 7,5 | 1799.19 | 1979.109
55390641000 | MXVL 50-2006 O | 7,5 | 10 | 2091.92 | 2301.112
55390741000 | MXVL 50-2007 O | 7,5 | 10 | 2185.7 | 2404.27
55390841000 | MXVL 50-2008 O | 9,2 | 12,5 | 2424.03 | 2666.433
55390941000 | MXVL 50-2009 O | 9,2 | 12,5 | 2584.76 | 2843.236
55391041000 | MXVL 50-2010 O | 11 | 15 | 2673.2 | 2940.52
Codice Code | Trifase Three-phase | P2 |  | Prezzo Price € | Цена в евро с НДС
|  | kW | HP
55480141H00 | MXVL 50-1501 O | 1,1 | 1,5 | 1316.87 | 1448.557
55480241H00 | MXVL 50-1502 O | 1,5 | 2 | 1373.24 | 1510.564
55480341R00 | MXVL 50-1503/A O | 2,2 | 3 | 1611.86 | 1773.046
55480441A00 | MXVL 50-1504 O | 3 | 4 | 1641.4 | 1805.54
55480541L00 | MXVL 50-1505 O | 4 | 5,5 | 1956.48 | 2152.128
55480641B00 | MXVL 50-1506 O | 5,5 | 7,5 | 2653.99 | 2919.389
55480741B00 | MXVL 50-1507 O | 5,5 | 7,5 | 2747.77 | 3022.547
55480841L00 | MXVL 50-1508/A O | 5,5 | 7,5 | 2835.76 | 3119.336
55480941B00 | MXVL 50-1509 O | 7,5 | 10 | 3144.93 | 3459.423
55481041B00 | MXVL 50-1510 O | 7,5 | 10 | 3233.33 | 3556.663
55490141H00 | MXVL 50-2001 O | 1,1 | 1,5 | 1321.8 | 1453.98
55490241H00 | MXVL 50-2002 O | 2,2 | 3 | 1438.5 | 1582.35
55490341A00 | MXVL 50-2003 O | 3 | 4 | 1574.24 | 1731.664
55490441L00 | MXVL 50-2004 O | 4 | 5,5 | 1705.25 | 1875.775
55490541B00 | MXVL 50-2005 O | 5,5 | 7,5 | 2367.23 | 2603.953
55490641B00 | MXVL 50-2006 O | 7,5 | 10 | 2808.63 | 3089.493
55490741B00 | MXVL 50-2007 O | 7,5 | 10 | 2902.43 | 3192.673
55490841L00 | MXVL 50-2008 O | 9,2 | 12,5 | 3403.07 | 3743.377
55490941L00 | MXVL 50-2009 O | 9,2 | 12,5 | 3563.79 | 3920.169
55491041L00 | MXVL 50-2010 O | 11 | 15 | 3748.71 | 4123.581
MXVL 65 ( Stainless steel AISI 316L)
Codice Code | Senza motore Without motor без двигателя | P2 |  | Prezzo Price € | Цена в евро с НДС
|  | kW | HP
55340221000 | MXVL 65-3202 | 4 | 5,5 | 2152.75 | 2368.025
55340321000 | MXVL 65-3203 | 5,5 | 7,5 | 2795.9 | 3075.49
55340421000 | MXVL 65-3204 | 7,5 | 10 | 3039.63 | 3343.593
55340521000 | MXVL 65-3205 | 11 | 15 | 3579.01 | 3936.911
55340621000 | MXVL 65-3206 | 11 | 15 | 4079.8 | 4487.78
55340721000 | MXVL 65-3207 | 15 | 20 | 5110.32 | 5621.352
55340821000 | MXVL 65-3208 | 15 | 20 | 5431.32 | 5974.452
55340921000 | MXVL 65-3209 | 18,5 | 25 | 5718.5 | 6290.35
55341021000 | MXVL 65-3210 | 18,5 | 25 | 6284.43 | 6912.873
55341221000 | MXVL 65-3212 | 22 | 30 | 6739.33 | 7413.263
55350121000 | MXVL 80-4801 | 4 | 5,5 | 2261.33 | 2487.463
55350221000 | MXVL 80-4802 | 5,5 | 7,5 | 2718.66 | 2990.526
55350321000 | MXVL 80-4803 | 7,5 | 10 | 3134.97 | 3448.467
55350421000 | MXVL 80-4804 | 11 | 15 | 3749.16 | 4124.076
55350521000 | MXVL 80-4805 | 15 | 20 | 4167.91 | 4584.701
55350621000 | MXVL 80-4806 | 15 | 20 | 4770.01 | 5247.011
55350721000 | MXVL 80-4807 | 18,5 | 25 | 5556.79 | 6112.469
55350821000 | MXVL 80-4808 | 22 | 30 | 6240.97 | 6865.067
53H10111000 | MXVL 100-6501/A | 5,5 | 7,5 | 3080.13 | 3388.143
53H22111000 | MXVL 100-6502-2R/A | 7,5 | 10 | 3639.81 | 4003.791
53H20111000 | MXVL 100-6502/A | 11 | 15 | 4080.36 | 4488.396
53H32111000 | MXVL 100-6503-2R/A | 15 | 20 | 4848.54 | 5333.394
53H30111000 | MXVL 100-6503/B | 18,5 | 25 | 4848.54 | 5333.394
53H42111000 | MXVL 100-6504-2R/B | 18,5 | 25 | 5290.35 | 5819.385
53H40111000 | MXVL 100-6504/A | 22 | 30 | 5670.06 | 6237.066
53H52111000 | MXVL 100-6505-2R/A | 30 | 40 | 6177.63 | 6795.393
53H50111000 | MXVL 100-6505/A | 30 | 40 | 6177.63 | 6795.393
53H62111000 | MXVL 100-6506-2R/A | 30 | 40 | 6571.03 | 7228.133
53H60111000 | MXVL 100-6506/A | 37 | 50 | 6902.36 | 7592.596
53H72111000 | MXVL 100-6507-2R/A | 37 | 50 | 7316.87 | 8048.557
53H70111000 | MXVL 100-6507/A | 45 | 60 | 7747.49 | 8522.239
53H82111000 | MXVL 100-6508-2R/A | 45 | 60 | 9179.59 | 10097.549
53H80111000 | MXVL 100-6508/A | 45 | 60 | 9179.59 | 10097.549
53L11111000 | MXVL 100-9001-1R/A | 5,5 | 7,5 | 3328.33 | 3661.163
53L10111000 | MXVL 100-9001/A | 7,5 | 10 | 3639.81 | 4003.791
53L22111000 | MXVL 100-9002-2R/A | 11 | 15 | 4096.49 | 4506.139
53L20111000 | MXVL 100-9002/A | 15 | 20 | 4579.25 | 5037.175
53L32111000 | MXVL 100-9003-2R/B | 18,5 | 25 | 5251.87 | 5777.057
53L30111000 | MXVL 100-9003/A | 22 | 30 | 5570.81 | 6127.891
53L42111000 | MXVL 100-9004-2R/A | 30 | 40 | 5687.45 | 6256.195
53L40111000 | MXVL 100-9004/A | 30 | 40 | 5687.45 | 6256.195
53L52111000 | MXVL 100-9005-2R/A | 37 | 50 | 6909.82 | 7600.802
53L50111000 | MXVL 100-9005/A | 37 | 50 | 6929.67 | 7622.637
53L62111000 | MXVL 100-9006-2R/A | 45 | 60 | 7702.81 | 8473.091
53L60111000 | MXVL 100-9006/A | 45 | 60 | 7702.81 | 8473.091
Codice Code | Trifase Three-phase | P2 |  | Prezzo Price € | Цена в евро с НДС
|  | kW | HP
55440221L00 | MXVL 65-3202/D | 4 | 5,5 | 2567.24 | 2823.964
55440321B00 | MXVL 65-3203/C | 5,5 | 7,5 | 3363.91 | 3700.301
55440421B00 | MXVL 65-3204/C | 7,5 | 10 | 3756.32 | 4131.952
55440521L00 | MXVL 65-3205/D | 11 | 15 | 4654.56 | 5120.016
55440621L00 | MXVL 65-3206/D | 11 | 15 | 5155.3 | 5670.83
55440721L00 | MXVL 65-3207/D | 15 | 20 | 6488.69 | 7137.559
55440821L00 | MXVL 65-3208/D | 15 | 20 | 6809.68 | 7490.648
55440921S00 | MXVL 65-3209/E | 18,5 | 25 | 7347.7 | 8082.47
55441021S00 | MXVL 65-3210/E | 18,5 | 25 | 7913.64 | 8705.004
55441221L00 | MXVL 65-3212/D | 22 | 30 | 8690.28 | 9559.308
55450121L00 | MXVL 80-4801/D | 4 | 5,5 | 2675.86 | 2943.446
55450221B00 | MXVL 80-4802/C | 5,5 | 7,5 | 3286.7 | 3615.37
55450321B00 | MXVL 80-4803/C | 7,5 | 10 | 3851.66 | 4236.826
55450421L00 | MXVL 80-4804/D | 11 | 15 | 4824.7 | 5307.17
55450521L00 | MXVL 80-4805/D | 15 | 20 | 5546.28 | 6100.908
55450621L00 | MXVL 80-4806/D | 15 | 20 | 6148.39 | 6763.229
55450721S00 | MXVL 80-4807/E | 18,5 | 25 | 7185.98 | 7904.578
55450821L00 | MXVL 80-4808/D | 22 | 30 | 8191.92 | 9011.112
53H10211000 | MXVL 100-6501/A | 5,5 | 7,5 | 3648.5 | 4013.35
53H22211000 | MXVL 100-6502-2R/A | 7,5 | 10 | 4357.1 | 4792.81
53H20211000 | MXVL 100-6502/A | 11 | 15 | 5156.32 | 5671.952
53H32211000 | MXVL 100-6503-2R/A | 15 | 20 | 6226.04 | 6848.644
53H30211000 | MXVL 100-6503/B | 18,5 | 25 | 6476.72 | 7124.392
53H42211000 | MXVL 100-6504-2R/B | 18,5 | 25 | 6918.51 | 7610.361
53H40211000 | MXVL 100-6504/A | 22 | 30 | 7620.91 | 8383.001
53H52211000 | MXVL 100-6505-2R/A | 30 | 40 | 10465.25 | 11511.775
53H50211000 | MXVL 100-6505/A | 30 | 40 | 10465.25 | 11511.775
53H62211000 | MXVL 100-6506-2R/A | 30 | 40 | 10858.65 | 11944.515
53H60211000 | MXVL 100-6506/A | 37 | 50 | 12237.38 | 13461.118
53H72211000 | MXVL 100-6507-2R/A | 37 | 50 | 12651.88 | 13917.068
53H70211000 | MXVL 100-6507/A | 45 | 60 | 13855.63 | 15241.193
53H82211000 | MXVL 100-6508-2R/A | 45 | 60 | 15287.73 | 16816.503
53H80211000 | MXVL 100-6508/A | 45 | 60 | 15287.73 | 16816.503
53L11211000 | MXVL 100-9001-1R/A | 5,5 | 7,5 | 3895.47 | 4285.017
53L10211000 | MXVL 100-9001/A | 7,5 | 10 | 4357.1 | 4792.81
53L22211000 | MXVL 100-9002-2R/A | 11 | 15 | 5172.44 | 5689.684
53L20211000 | MXVL 100-9002/A | 15 | 20 | 5957.97 | 6553.767
53L32211000 | MXVL 100-9003-2R/B | 18,5 | 25 | 6881.27 | 7569.397
53L30211000 | MXVL 100-9003/A | 22 | 30 | 7521.63 | 8273.793
53L42211000 | MXVL 100-9004-2R/A | 30 | 40 | 9975.07 | 10972.577
53L40211000 | MXVL 100-9004/A | 30 | 40 | 9975.07 | 10972.577
53L52211000 | MXVL 100-9005-2R/A | 37 | 50 | 12244.84 | 13469.324
53L50211000 | MXVL 100-9005/A | 37 | 50 | 12264.69 | 13491.159
53L62211000 | MXVL 100-9006-2R/A | 45 | 60 | 13810.95 | 15192.045
53L60211000 | MXVL 100-9006/A | 45 | 60 | 13810.95 | 15192.045

## SPA, MPC
ТОВ "СКС" м. Київ, бульвар Вернадського 5/19, оф. 18. тел. +38 (044) 303-93-70 sales@calpeda.com.ua http://www.calpeda.com.ua
НА ГЛАВНУЮ
SPA | [5 empty] | ДАННЫЙ ПРАЙС - РОЗНИЧНЫЙ. ПО ПОВОДУ СКИДОК ЗВОНИТЕ НАШИМ МЕНЕДЖЕРАМ.
Самодренажные насосы для
гидромассажных ванн
Codice Code | Trifase Three-Phase | P2 |  | Prezzo Price € | Цена в евро с НДС
|  | kW | HP
66B20010000 | SPA 11 | 0,45 | 0,6 | 333,23 | по запросу
66B20020000 | SPA 21/A | 0,55 | 0,75 | 344,38 | по запросу
66B20031000 | SPA 31/B | 0,75 | 1 | 359,22 | по запросу
66B20041000 | SPA 41/A | 1,1 | 1,5 | 439,05 | по запросу
Codice Code | Monofase Single-phase | P2 |  | Prezzo Price € | Цена в евро с НДС
|  | kW | HP
66C20010000 | SPAM 11 | 0,45 | 0,6 | 333,23 | по запросу
66C20020000 | SPAM 21/A | 0,55 | 0,75 | 344,38 | по запросу
66C20030000 | SPAM 31/A | 0,75 | 1 | 359,22 | по запросу
66C20040000 | SPAM 41 | 1,1 | 1,5 | 439,05 | по запросу
MPC
Самовсасывающие насосы для бассейнов
с предварительным фильтром
Codice Code | Trifase Three-Phase | P2 |  | Prezzo Price € | Цена в евро с НДС
|  | kW | HP
66D20010000 | MPC 11 | 0,37 | 0,5 | 383,90 | по запросу
66D20020000 | MPC 21/A | 0,55 | 0,75 | 412,53 | по запросу
66D20031000 | MPC 31/B | 0,75 | 1 | 429,73 | по запросу
66D20041000 | MPC 41/A | 1,1 | 1,5 | 508,32 | по запросу
66D10051000 | MPC 51/A | 1,1 | 1,5 | 571,52 | по запросу
66D10061000 | MPC 61/A | 1,5 | 2 | 593,04 | по запросу
66D10072000 | MPC 71/B | 2,2 | 3 | 644,60 | по запросу
Codice Code | Monofase Single-phase | P2 |  | Prezzo Price € | Цена в евро с НДС
|  | kW | HP
66E20011000 | MPCM 11 | 0,37 | 0,5 | 383,90 | по запросу
66E20021000 | MPCM 21/A | 0,55 | 0,75 | 412,53 | по запросу
66E20031000 | MPCM 31/A | 0,75 | 1 | 429,73 | по запросу
66E20041000 | MPCM 41 | 1,1 | 1,5 | 508,32 | по запросу
66E10051000 | MPCM 51 | 1,1 | 1,5 | 571,52 | по запросу
66E10061000 | MPCM 61 | 1,5 | 2 | 593,04 | по запросу
66E10072000 | MPCM 71/B | 1,8 | 2,5 | 709,41 | по запросу

## NMP
ТОВ "СКС" м. Київ, бульвар Вернадського 5/19, оф. 18. тел. +38 (044) 303-93-70 sales@calpeda.com.ua http://www.calpeda.com.ua
НА ГЛАВНУЮ
NMP | [5 empty] | ДАННЫЙ ПРАЙС - РОЗНИЧНЫЙ. ПО ПОВОДУ СКИДОК ЗВОНИТЕ НАШИМ МЕНЕДЖЕРАМ.
Самовсасывающие центробежные насосы
с предварительным фильтром
Codice Code | Trifase Three-Phase | P2 |  | Prezzo Price € | Цена в евро с НДС
|  | kW | HP
60D00021000 | NMP 32/12FE | 0,55 | 0,75 | 639,56 | по запросу
60D00041000 | NMP 32/12DE | 0,75 | 1 | 659,02 | по запросу
60D00062000 | NMP 32/12A/A | 1,1 | 1,5 | 670,16 | по запросу
60D00082000 | NMP 32/12S/A | 1,5 | 2 | 696,17 | по запросу
60D0082H200 | NMP 50/12H/A | 1,1 | 1,5 | 703,83 | по запросу
60D0082G200 | NMP 50/12G/A | 1,5 | 2 | 728,65 | по запросу
60D00823000 | NMP 50/12F/B | 2,2 | 3 | 795,50 | по запросу
60D00862000 | NMP 50/12D/A | 3 | 4 | 896,66 | по запросу
60D01360000 | NMP 65/12E | 4 | 5,5 | 1203.49 | 1402.0658
60D01400000 | NMP 65/12C | 5,5 | 7,5 | 1439.7 | 1677.2505
60D01440000 | NMP 65/12A | 7,5 | 10 | 1540.92 | 1795.1718
Codice Code | Monofase Single-phase | P2 |  | Prezzo Price € | Цена в евро с НДС
|  | kW | HP
60E00021000 | NMPM 32/12FE | 0,55 | 0,75 | 681,30 | по запросу
60E00041000 | NMPM 32/12DE | 0,75 | 1 | 689,68 | по запросу
60E00061000 | NMPM 32/12AE | 1,1 | 1,5 | 722,13 | по запросу
60E00081000 | NMPM 32/12SE | 1,5 | 2 | 793,64 | по запросу
60E0082H100 | NMPM 50/12HE | 1,1 | 1,5 | 753,71 | по запросу
60E0082G100 | NMPM 50/12GE | 1,5 | 2 | 833,50 | по запросу
BNMP Bronze
Codice Code | Trifase Three-Phase | P2 |  | Prezzo Price € | Цена в евро с НДС
|  | kW | HP
61D00021000 | BNMP 32/12FE | 0,55 | 0,75 | 1846.54 | 2151.2191
61D00041000 | BNMP 32/12DE | 0,75 | 1 | 1876.57 | 2186.204
61D00062000 | BNMP 32/12A/A | 1,1 | 1,5 | 1888.59 | 2200.2074
61D00082000 | BNMP 32/12S/A | 1,5 | 2 | 1918.58 | 2235.1457
61D0082H200 | BNMP 50/12H/A | 1,1 | 1,5 | 2074.74 | 2417.0721
61D0082G200 | BNMP 50/12G/A | 1,5 | 2 | 2105.8 | 2453.257
61D00823000 | BNMP 50/12F/B | 2,2 | 3 | 2188.82 | 2549.9753
61D00862000 | BNMP 50/12D/A | 3 | 4 | 2354.96 | 2743.5284
61D01360000 | BNMP 65/12E | 4 | 5,5 | 4196.56 | 4888.9924
61D01400000 | BNMP 65/12C | 5,5 | 7,5 | 4643.73 | 5409.9455
61D01440000 | BNMP 65/12A | 7,5 | 10 | 4769.86 | 5556.8869
Codice Code | Monofase Single-phase | P2 |  | Prezzo Price € | Цена в евро с НДС
|  | kW | HP
61E00021000 | BNMPM 32/12FE | 0,55 | 0,75 | 1895.59 | 2208.3623
61E00041000 | BNMPM 32/12DE | 0,75 | 1 | 1909.58 | 2224.6607
61E00061000 | BNMPM 32/12AE | 1,1 | 1,5 | 1948.63 | 2270.1539
61E00081000 | BNMPM 32/12SE | 1,5 | 2 | 2236.89 | 2605.9769
61E0082H100 | BNMPM 50/12HE | 1,1 | 1,5 | 2137.76 | 2490.4904
61E0082G100 | BNMPM 50/12GE | 1,5 | 2 | 2425.05 | 2825.1833

## A, C
ТОВ "СКС" м. Київ, бульвар Вернадського 5/19, оф. 18. тел. +38 (044) 303-93-70 sales@calpeda.com.ua http://www.calpeda.com.ua
НА ГЛАВНУЮ
A Ghisa - Cast iron ¦ B-A - Bronzo | [5 empty] | ДАННЫЙ ПРАЙС - РОЗНИЧНЫЙ. ПО ПОВОДУ СКИДОК ЗВОНИТЕ НАШИМ МЕНЕДЖЕРАМ.
Самовсасывающие центробежные
насосы с открытым рабочим колесом
Codice Code | Trifase Three-Phase | P2 |  | Prezzo Price € | Цена в евро с НДС
|  | kW | HP
60F00341000 | A 40-110B/A | 0,55 | 0,75 | 466,62 | по запросу
60F00382000 | A40-110A/B | 0,75 | 1 | 509,30 | по запросу
60F00821000 | A 50-125CE | 0,75 | 1 | 646,03 | по запросу
60F00862000 | A50-125B/A | 1,1 | 1,5 | 659,02 | по запросу
60F00902000 | A50-125A/A | 1,5 | 2 | 685,94 | по запросу
60F01542000 | A65-150C/B | 2,2 | 3 | 995,04 | по запросу
60F01583000 | A65-150B/B | 3 | 4 | 1088.79 | по запросу
60F01644000 | A65-150A/C | 4 | 5,5 | 1116.66 | по запросу
60F02022000 | A80-170B/A | 5,5 | 7,5 | 1611.87 | по запросу
60F02042000 | A80-170A/A | 7,5 | 10 | 1714.46 | по запросу
Codice Code | Monofase Single-phase | P2 |  | Prezzo Price € | Цена в евро с НДС
|  | kW | HP
60G00341000 | AM 40-110B/A | 0,55 | 0,75 | 466,62 | по запросу
60G00381000 | AM 40-110A/A | 0,75 | 1 | 509,30 | по запросу
60G00821000 | AM 50-125CE | 0,75 | 1 | 672,05 | по запросу
60G00861000 | AM 50-125BE | 1,1 | 1,5 | 698,02 | по запросу
60G00901000 | AM 50-125AE | 1,5 | 2 | 752,81 | по запросу
Codice Code | Trifase Three-Phase | P2 |  | Prezzo Price € | Цена в евро с НДС
|  | kW | HP
61F00341000 | BA 40-110B/A | 0,55 | 0,75 | 1264.66 | 1473.3289
61F00382000 | BA 40-110A/B | 0,75 | 1 | 1308.16 | 1524.0064
61F00821000 | BA 50-125CE | 0,75 | 1 | 1475.19 | 1718.5964
61F00862000 | BA 50-125B/A | 1,1 | 1,5 | 1497.9 | 1745.0535
61F00902000 | BA 50-125A/A | 1,5 | 2 | 1541.44 | 1795.7776
61F01542000 | BA 65-150C/B | 2,2 | 3 | 2365.61 | по запросу
61F01582000 | BA 65-150B/A | 3 | 4 | 2460.24 | по запросу
61F01643000 | BA 65-150A/B | 4 | 5,5 | 2488.65 | по запросу
61F02022000 | BA 80-170B/A | 5,5 | 7,5 | 4421.6 | по запросу
61F02042000 | BA 80-170A/A | 7,5 | 10 | 4556.06 | по запросу
Codice Code | Monofase Single-phase | P2 |  | Prezzo Price € | Цена в евро с НДС
|  | kW | HP
61G00341000 | BAM 40-110B/A | 0,55 | 0,75 | 1264.66 | 1473.3289
61G00381000 | BAM 40-110A/A | 0,75 | 1 | 1308.16 | 1524.0064
61G00821000 | BAM 50-125CE | 0,75 | 1 | 1527.24 | 1779.2346
61G00861000 | BAM 50-125BE | 1,1 | 1,5 | 1549.98 | 1805.7267
61G00901000 | BAM 50-125AE | 1,5 | 2 | 1615.26 | 1881.7779
C Ghisa - Cast iron ¦ B-C - Bronzo
Самовсасывающие центробежные
насосы с открытым рабочим колесом
Codice Code | Trifase Three-Phase | P2 |  | Prezzo Price € | Цена в евро с НДС
|  | kW | HP
70630020000 | C 16/1E | 0,15 | 0,2 | 243,86 | по запросу
70630040000 | C 20E | 0,25 | 0,34 | 274,73 | по запросу
70630061000 | C22/1/A | 0,45 | 0,6 | 282,41 | по запросу
70630070000 | C 22E | 0,55 | 0,75 | 304,62 | по запросу
70630080000 | C4/1/A | 0,55 | 0,75 | 350,87 | по запросу
70630091000 | C 4/B | 0,75 | 1 | 398,12 | по запросу
70600112000 | C 41/A | 1,1 | 1,5 | 480,99 | по запросу
Codice Code | Monofase Single-phase | P2 |  | Prezzo Price € | Цена в евро с НДС
|  | kW | HP
70730020000 | CM 16/1E | 0,15 | 0,2 | 249,67 | по запросу
70730040000 | CM 20E | 0,25 | 0,34 | 274,73 | по запросу
70730060000 | CM 22/1E | 0,45 | 0,6 | 299,76 | по запросу
70730070000 | CM 22E | 0,55 | 0,75 | 329,67 | по запросу
70730080000 | CM 4/1/A | 0,55 | 0,75 | 368,20 | по запросу
70730090000 | CM 4/A | 0,75 | 1 | 398,12 | по запросу
70700111000 | CM 41E | 1,1 | 1,5 | 521,48 | по запросу
Codice Code | Trifase Three-Phase | P2 |  | Prezzo Price € | Цена в евро с НДС
|  | kW | HP
71630020000 | BC 16/1E | 0,15 | 0,2 | 463,79 | по запросу
71610040000 | BC 20/A | 0,37 | 0,5 | 515,88 | по запросу
71610060000 | BC 22/1/A | 0,45 | 0,6 | 542,41 | по запросу
71610070000 | BC 22/A | 0,55 | 0,75 | 550,31 | по запросу
71600101000 | BC 41/1E | 0,75 | 1 | 762,52 | по запросу
71600112000 | BC 41/A | 1,1 | 1,5 | 771,37 | по запросу
Codice Code | Monofase Single-phase | P2 |  | Prezzo Price € | Цена в евро с НДС
|  | kW | HP
71730020000 | BCM 16/1E | 0,15 | 0,2 | 463,79 | по запросу
71710040000 | BCM 20/A | 0,37 | 0,5 | 515,88 | по запросу
71710060000 | BCM 22/1/A | 0,45 | 0,6 | 551,25 | по запросу
71710070000 | BCM 22/A | 0,55 | 0,75 | 565,02 | по запросу
71700101000 | BCM 41/1E | 0,75 | 1 | 762,52 | по запросу
71700111000 | BCM 41E | 1,1 | 1,5 | 817,56 | по запросу

## CT, T, TP, CA
ТОВ "СКС" м. Київ, бульвар Вернадського 5/19, оф. 18. тел. +38 (044) 303-93-70 sales@calpeda.com.ua http://www.calpeda.com.ua
НА ГЛАВНУЮ
CT, T Ghisa - Cast iron ¦ B-CT, B-T - Bronzo | [5 empty] | ДАННЫЙ ПРАЙС - РОЗНИЧНЫЙ. ПО ПОВОДУ СКИДОК ЗВОНИТЕ НАШИМ МЕНЕДЖЕРАМ.
Насосы с периферийным
рабочим колесом
Codice Code | Trifase Three-Phase | P2 |  | Prezzo Price € | Цена в евро с НДС
|  | kW | HP
70220020000 | CT 60/A | 0,33 | 0,45 | 116,93 | по запросу
70220010000 | CT 61/A | 0,33 | 0,45 | 116,93 | по запросу
70020022000 | T 61/A | 0,33 | 0,45 | 147,59 | по запросу
70020030000 | T 65E | 0,45 | 0,6 | 215,33 | по запросу
70020041000 | T 70/B | 0,75 | 1 | 247,84 | по запросу
70020060000 | TP 78/A | 0,37 | 0,5 | 255,26 | по запросу
70000052000 | T 76/A | 1,1 | 1,5 | 391,69 | по запросу
70000071000 | TP 80E | 0,75 | 1 | 385,21 | по запросу
70000083000 | TP 100/B | 2,2 | 3 | 586,64 | по запросу
70000102000 | T 100/A | 3 | 4 | 696,17 | по запросу
70000152000 | TP 132R/A | 5,5 | 7,5 | 1514.42 | 1764.2993
70000172000 | TP 132/A | 7,5 | 10 | 1597.55 | 1861.1457
Codice Code | Monofase Single-phase | P2 |  | Prezzo Price € | Цена в евро с НДС
|  | kW | HP
70320020000 | CTM 60/A | 0,33 | 0,45 | 116,93 | по запросу
70320010000 | CTM 61/A | 0,33 | 0,45 | 116,93 | по запросу
70130020000 | TM 61E | 0,33 | 0,45 | 147,59 | по запросу
70120030000 | TM 65E | 0,45 | 0,6 | 232,06 | по запросу
70120040000 | TM 70/A | 0,75 | 1 | 270,09 | по запросу
70120060000 | TPM 78/A | 0,37 | 0,5 | 255,26 | по запросу
70100051000 | TM 76E | 1,1 | 1,5 | 439,99 | по запросу
70100071000 | TPM 80E | 0,75 | 1 | 416,80 | по запросу
Codice Code | Trifase Three-Phase | P2 |  | Prezzo Price € | Цена в евро с НДС
|  | kW | HP
71220010000 | BCT 61/A | 0,33 | 0,45 | 208,18 | по запросу
71020022000 | BT 61/A | 0,33 | 0,45 | 375,65 | по запросу
71020030000 | BT 65E | 0,45 | 0,6 | 403,96 | по запросу
71020060000 | BTP 78/A | 0,37 | 0,5 | 588,59 | по запросу
71020041000 | BT 70/B | 0,75 | 1 | 462,72 | по запросу
71000071000 | BTP80E | 0,75 | 1 | 709,70 | по запросу
Codice Code | Monofase Single-phase | P2 |  | Prezzo Price € | Цена в евро с НДС
|  | kW | HP
71320010000 | BCTM 61/A | 0,33 | 0,45 | 208,18 | по запросу
71120021000 | BTM 61E | 0,33 | 0,45 | 375,65 | по запросу
71120030000 | BTM 65E | 0,45 | 0,6 | 403,96 | по запросу
71120060000 | BTPM 78/A | 0,37 | 0,5 | 588,59 | по запросу
71120040000 | BTM 70/A | 0,75 | 1 | 475,02 | по запросу
71100071000 | BTPM 80E | 0,75 | 1 | 709,70 | по запросу
CA Ghisa - Cast iron ¦ B-CA - Bronzo
Водокольцевые
самовсасывающие насосы
Codice Code | Trifase Three-Phase | P2 |  | Prezzo Price € | Цена в евро с НДС
|  | kW | HP
70820011000 | CA 60E | 0,15 | 0,2 | 225,55 | по запросу
70820020000 | CA 80E | 0,45 | 0,6 | 243,20 | по запросу
70820030000 | CA 90/A | 0,55 | 0,75 | 271,95 | по запросу
70820041000 | CA 91/B | 0,75 | 1 | 320,25 | по запросу
Codice Code | Monofase Single-phase | P2 |  | Prezzo Price € | Цена в евро с НДС
|  | kW | HP
70920011000 | CAM 60E | 0,15 | 0,2 | 225,55 | по запросу
70920020000 | CAM 80E | 0,45 | 0,6 | 253,41 | по запросу
70920030000 | CAM 90/A | 0,55 | 0,75 | 297,03 | по запросу
70920040000 | CAM 91/A | 0,75 | 1 | 320,25 | по запросу
Codice Code | Trifase Three-Phase | P2 |  | Prezzo Price € | Цена в евро с НДС
|  | kW | HP
71820011000 | BCA 60E | 0,15 | 0,2 | 419,18 | по запросу
71810020000 | BCA 80/A | 0,45 | 0,6 | 478,81 | по запросу
71810030000 | BCA 90/A | 0,55 | 0,75 | 541,23 | по запросу
71810041000 | BCA 91/B | 0,75 | 1 | 593,29 | по запросу
Codice Code | Monofase Single-phase | P2 |  | Prezzo Price € | Цена в евро с НДС
|  | kW | HP
71920011000 | BCAM 60E | 0,15 | 0,2 | 419,18 | по запросу
71910020000 | BCAM 80/A | 0,45 | 0,6 | 488,24 | по запросу
71910030000 | BCAM 90/A | 0,55 | 0,75 | 563,97 | по запросу
71910040000 | BCAM 91/A | 0,75 | 1 | 593,29 | по запросу

## NGX, NGL
ТОВ "СКС" м. Київ, бульвар Вернадського 5/19, оф. 18. тел. +38 (044) 303-93-70 sales@calpeda.com.ua http://www.calpeda.com.ua
НА ГЛАВНУЮ
NGX | [5 empty] | ДАННЫЙ ПРАЙС - РОЗНИЧНЫЙ. ПО ПОВОДУ СКИДОК ЗВОНИТЕ НАШИМ МЕНЕДЖЕРАМ.
Наружные самовсасывающие насосы
корпус - нержавеющая сталь
Codice Code | Trifase Three-Phase | P2 |  | Prezzo Price € | Цена в евро с НДС
|  | kW | HP
72A51021000 | NGX 2/80/A | 0,55 | 0,75 | 200,42 | по запросу
72A51030000 | NGX 3/100 | 0,65 | 0,9 | 237,49 | по запросу
72A51040000 | NGX 4/110 | 0,75 | 1 | 256,03 | по запросу
72A50370000 | NGX 4/16 | 1,1 | 1,5 | 406,48 | по запросу
72A50371000 | NGX 4/18 | 1,1 | 1,5 | 406,48 | по запросу
72A50372000 | NGX 4/22 | 1,1 | 1,5 | 406,48 | по запросу
72A50044200 | NGX 6/18/A | 1,5 | 2 | 517,84 | по запросу
72A50045200 | NGX 6/22/A | 1,5 | 2 | 517,84 | по запросу
Codice Code | Monofase Single-phase | P2 |  | Prezzo Price € | Цена в евро с НДС
|  | kW | HP
72B51020000 | NGXM 2/80 | 0,55 | 0,75 | 200,42 | по запросу
72B51030000 | NGXM 3/100 | 0,65 | 0,9 | 237,49 | по запросу
72B51040000 | NGXM 4/110 | 0,75 | 1 | 256,03 | по запросу
72B50370000 | NGXM 4/16 | 1,1 | 1,5 | 406,48 | по запросу
72B50371000 | NGXM 4/18 | 1,1 | 1,5 | 406,48 | по запросу
72B50372000 | NGXM 4/22 | 1,1 | 1,5 | 406,48 | по запросу
72B50044100 | NGXM 6/18 | 1,5 | 2 | 517,84 | по запросу
72B50045100 | NGXM 6/22 | 1,5 | 2 | 517,84 | по запросу
NGL
Наружные самовсасывающие насосы
корпус - чугун
Codice Code | Trifase Three-phase | P2 |  | Prezzo Price € | Цена в евро с НДС
|  | kW | HP
70A51021000 | NGL 2/80/A | 0,55 | 0,75 | 186,51 | по запросу
70A51030000 | NGL 3/100 | 0,65 | 0,9 | 223,59 | по запросу
70A51040000 | NGL 4/110 | 0,75 | 1 | 242,13 | по запросу
Codice Code | Monofase Single-phase | P2 |  | Prezzo Price € | Цена в евро с НДС
|  | kW | HP
70B51020000 | NGLM 2/80 | 0,55 | 0,75 | 186,51 | по запросу
70B51030000 | NGLM 3/100 | 0,65 | 0,9 | 223,59 | по запросу
70B51040000 | NGLM 4/110 | 0,75 | 1 | 242,13 | по запросу

## NG, MXA
ТОВ "СКС" м. Київ, бульвар Вернадського 5/19, оф. 18. тел. +38 (044) 303-93-70 sales@calpeda.com.ua http://www.calpeda.com.ua
НА ГЛАВНУЮ
NG, BNG - Bronzo | [5 empty] | ДАННЫЙ ПРАЙС - РОЗНИЧНЫЙ. ПО ПОВОДУ СКИДОК ЗВОНИТЕ НАШИМ МЕНЕДЖЕРАМ.
Наружные самовсасывающие насосы
Codice Code | Trifase Three-Phase | P2 |  | Prezzo Price € | Цена в евро с НДС
|  | kW | HP
70A40031000 | NG 3/A | 0,55 | 0,75 | 266,40 | по запросу
70A40042000 | NG 4/B | 0,75 | 1 | 293,33 | по запросу
70A00041200 | NG 5/16/A | 1,1 | 1,5 | 503,11 | по запросу
70A00042300 | NG 5/18/A | 1,1 | 1,5 | 503,11 | по запросу
70A00043200 | NG 5/22/A | 1,1 | 1,5 | 503,11 | по запросу
70A00044200 | NG 6/18/A | 1,5 | 2 | 569,01 | по запросу
70A00045200 | NG 6/22/A | 1,5 | 2 | 569,01 | по запросу
70A00048300 | NG 7/16/B | 2,2 | 3 | 619,12 | по запросу
70A00046300 | NG 7/18/B | 2,2 | 3 | 619,12 | по запросу
70A00047300 | NG 7/22/B | 2,2 | 3 | 619,12 | по запросу
Codice Code | Monofase Single-phase | P2 |  | Prezzo Price € | Цена в евро с НДС
|  | kW | HP
70B40031000 | NGM 3/A | 0,55 | 0,75 | 266,40 | по запросу
70B40041000 | NGM 4/A | 0,75 | 1 | 293,33 | по запросу
70B00041100 | NGM 5/16E | 1,1 | 1,5 | 535,59 | по запросу
70B00042100 | NGM 5/18E | 1,1 | 1,5 | 535,59 | по запросу
70B00043100 | NGM 5/22E | 1,1 | 1,5 | 535,59 | по запросу
70B00044100 | NGM 6/18E | 1,5 | 2 | 661,80 | по запросу
70B00045100 | NGM 6/22E | 1,5 | 2 | 661,80 | по запросу
Codice Code | Trifase Three-Phase | P2 |  | Prezzo Price € | Цена в евро с НДС
|  | kW | HP
71A40030000 | BNG 3/A | 0,55 | 0,75 | 918,80 | по запросу
71A40041000 | BNG 4/B | 0,75 | 1 | 948,14 | по запросу
71A00041200 | BNG 5/16/A | 1,1 | 1,5 | 1283.13 | по запросу
71A00042300 | BNG 5/18/A | 1,1 | 1,5 | 1283.13 | по запросу
71A00043200 | BNG 5/22/A | 1,1 | 1,5 | 1283.13 | по запросу
71A00044200 | BNG 6/18/A | 1,5 | 2 | 1360.75 | по запросу
71A00045200 | BNG 6/22/A | 1,5 | 2 | 1360.75 | по запросу
71A00048300 | BNG 7/16/B | 2,2 | 3 | 1419.38 | по запросу
71A00046300 | BNG 7/18/B | 2,2 | 3 | 1419.38 | по запросу
71A00047300 | BNG 7/22/B | 2,2 | 3 | 1419.38 | по запросу
Codice Code | Monofase Single-phase | P2 |  | Prezzo Price € | Цена в евро с НДС
|  | kW | HP
71B40030000 | BNGM 3/A | 0,55 | 0,75 | 931,10 | по запросу
71B40040000 | BNGM 4/A | 0,75 | 1 | 953,82 | по запросу
71B00041100 | BNGM 5/16E | 1,1 | 1,5 | 1322.85 | по запросу
71B00042100 | BNGM 5/18E | 1,1 | 1,5 | 1322.85 | по запросу
71B00043100 | BNGM 5/22E | 1,1 | 1,5 | 1322.85 | по запросу
71B00044100 | BNGM 6/18E | 1,5 | 2 | 1455.33 | по запросу
71B00045100 | BNGM 6/22E | 1,5 | 2 | 1455.33 | по запросу
MXA
Cамовсасывающие многоступенчатые насосы
Codice Code | Trifase Three-Phase | P2 |  | Prezzo Price € | Цена в евро с НДС
|  | kW | HP
662A0031000 | MXA 203 | 0,37 | 0,5 | 267,79 | по запросу
662A0041000 | MXA 204/A | 0,55 | 0,75 | 294,77 | по запросу
662A0051200 | MXA 205/B | 0,75 | 1 | 439,04 | по запросу
662A1031000 | MXA 403/A | 0,55 | 0,75 | 305,54 | по запросу
662A1041100 | MXA 404/B | 0,75 | 1 | 337,89 | по запросу
662A1051100 | MXA 405/A | 1,1 | 1,5 | 453,81 | по запросу
Codice Code | Monofase Single-phase | P2 |  | Prezzo Price € | Цена в евро с НДС
|  | kW | HP
663A0031000 | MXAM 203 | 0,37 | 0,5 | 267,79 | по запросу
663A0041000 | MXAM 204/A | 0,55 | 0,75 | 294,77 | по запросу
663A0051100 | MXAM 205/A | 0,75 | 1 | 439,04 | по запросу
663A1031000 | MXAM 403/A | 0,55 | 0,75 | 305,54 | по запросу
663A1041000 | MXAM 404/A | 0,75 | 1 | 337,89 | по запросу
663A1051100 | MXAM 405/A | 1,1 | 1,5 | 453,81 | по запросу

## I, IR, VAL, SC
ТОВ "СКС" м. Київ, бульвар Вернадського 5/19, оф. 18. тел. +38 (044) 303-93-70 sales@calpeda.com.ua http://www.calpeda.com.ua
НА ГЛАВНУЮ
I, IR | [5 empty] | ДАННЫЙ ПРАЙС - РОЗНИЧНЫЙ. ПО ПОВОДУ СКИДОК ЗВОНИТЕ НАШИМ МЕНЕДЖЕРАМ.
Зубчастые насосы
Codice Code | Trifase Three-Phase | P2 |  | Prezzo Price € | Цена в евро с НДС
|  | kW | HP
70H10050000 | I 25/4/A | 0,25 | 0,34 | 510,01 | по запросу
70H10060000 | IR 25/4/A | 0,33 | 0,45 | 532,61 | по запросу
70H00073000 | IRR 25/4/B | 0,75 | 1 | 749,27 | по запросу
Codice Code | Monofase Single-phase | P2 |  | Prezzo Price € | Цена в евро с НДС
|  | kW | HP
70L10050000 | IM 25/4/A | 0,25 | 0,34 | 556,15 | по запросу
VAL, SC
Вертикальные погружные насосы
Рабочее колесо:
VAL: вихревого типа
SC: открытое
Codice Code | Trifase Three-Phase | P2 |  | Prezzo Price € | Цена в евро с НДС
|  | kW | HP
70C10370000 | SC 30/500/A | 0,37 | 0,5 | 871,87 | по запросу
70C10390000 | SC 30/750/A | 0,37 | 0,5 | 888,43 | по запросу
70C10410000 | SC 30/1000/A | 0,37 | 0,5 | 906,42 | по запросу
70C10430000 | SC 30/1250/A | 0,37 | 0,5 | 928,94 | по запросу
70C10450000 | SC 50/500/A | 0,45 | 0,6 | 933,43 | по запросу
70C10470000 | SC 50/750/A | 0,45 | 0,6 | 942,41 | по запросу
70C10490000 | SC 50/1000/A | 0,45 | 0,6 | 957,43 | по запросу
70C10510000 | SC 50/1250/A | 0,45 | 0,6 | 970,96 | по запросу
70C10010000 | VAL 30/750/A | 0,45 | 0,6 | 837,38 | по запросу
70C10030000 | VAL 30/1000/A | 0,45 | 0,6 | 841,87 | по запросу
70C00052000 | VAL 65/1000/A | 1,5 | 2 | 1925.35 | 2243.0327
70C00092000 | VAL 65/1500/A | 1,5 | 2 | 1925.35 | 2243.0327
70C00132000 | VAL 65/2000/A | 1,5 | 2 | 1980.87 | 2307.7135
70C00172000 | VAL 65/2500/A | 1,5 | 2 | 2052.93 | 2391.6635
70C00213000 | VAL 65/1000-R/B | 2,2 | 3 | 2120.42 | 2470.2893
70C00253000 | VAL 65/1500-R/B | 2,2 | 3 | 2120.42 | 2470.2893
70C00293000 | VAL 65/2000-R/B | 2,2 | 3 | 2177.45 | 2536.7292
70C00333000 | VAL 65/2500-R/B | 2,2 | 3 | 2249.53 | 2620.7025
Codice Code | Monofase Single-phase | P2 |  | Prezzo Price € | Цена в евро с НДС
|  | kW | HP
70D10370000 | SCM 30/500/A | 0,37 | 0,5 | 871,87 | по запросу
70D10390000 | SCM 30/750/A | 0,37 | 0,5 | 888,43 | по запросу
70D10410000 | SCM 30/1000/A | 0,37 | 0,5 | 906,42 | по запросу
70D10430000 | SCM 30/1250/A | 0,37 | 0,5 | 928,94 | по запросу
70D10450000 | SCM 50/500/A | 0,45 | 0,6 | 942,41 | по запросу
70D10470000 | SCM 50/750/A | 0,45 | 0,6 | 952,98 | по запросу
70D10490000 | SCM 50/1000/A | 0,45 | 0,6 | 970,96 | по запросу
70D10510000 | SCM 50/1250/A | 0,45 | 0,6 | 981,41 | по запросу
70D10010000 | VALM 30/750/A | 0,45 | 0,6 | 846,35 | по запросу
70D10030000 | VALM 30/1000/A | 0,45 | 0,6 | 853,88 | по запросу

## GM 10
ТОВ "СКС" м. Київ, бульвар Вернадського 5/19, оф. 18. тел. +38 (044) 303-93-70 sales@calpeda.com.ua http://www.calpeda.com.ua
НА ГЛАВНУЮ
GM 10 | [5 empty] | ДАННЫЙ ПРАЙС - РОЗНИЧНЫЙ. ПО ПОВОДУ СКИДОК ЗВОНИТЕ НАШИМ МЕНЕДЖЕРАМ.
Дренажные погружные насосы
SG - без поплавкового выключателя
QM - кабель без вилки, с коробкой управления QM 10
Codice Code | Monofase Single-phase | P2 |  | Prezzo Price € | Цена в евро с НДС
|  | kW | HP
76U10010000 | GM 10 | 0,3 | 0,4 | 208,09 | по запросу
76U10010008 | GM 10 SG | 0,3 | 0,4 | 197,58 | по запросу
76U10010009 | GM 10 QM10 | 0,3 | 0,4 | 238,05 | по запросу
GX ZERO
Дренажные погружные насосы
Codice Code | Trifase Three-Phase | P2 |  | Prezzo Price € | Цена в евро с НДС
|  | kW | HP
76T01010000 | GXZERO | 0,25 | 0,34 | 224,95 | по запросу
Codice Code | Monofase Single-phase | P2 |  | Prezzo Price € | Цена в евро с НДС
|  | kW | HP
76U01000000 | GXM ZERO | 0,25 | 0,34 | 224,95 | по запросу

## GXR
ТОВ "СКС" м. Київ, бульвар Вернадського 5/19, оф. 18. тел. +38 (044) 303-93-70 sales@calpeda.com.ua http://www.calpeda.com.ua
НА ГЛАВНУЮ
GXR | [5 empty] | ДАННЫЙ ПРАЙС - РОЗНИЧНЫЙ. ПО ПОВОДУ СКИДОК ЗВОНИТЕ НАШИМ МЕНЕДЖЕРАМ.
Погружные насосы из нержавеющей стали
GF/ GFA - с магнитным поплавком выключателем
SG - без поплавкового выключателя
Codice Code | Trifase Three-Phase | P2 |  | Prezzo Price € | Цена в евро с НДС
|  | kW | HP
72T70060000 | GXR 9 | 0,25 | 0,34 | 232,84 | по запросу
72T70110000 | GXR 11 | 0,37 | 0,5 | 273,61 | по запросу
72T70160000 | GXR 13 | 0,45 | 0,6 | 301,22 | по запросу
72T70210000 | GXR 12-10 | 0,45 | 0,6 | 542,18 | по запросу
72T70260000 | GXR 12-12 | 0,55 | 0,75 | 554,22 | по запросу
72T70310000 | GXR 12-14 | 0,75 | 1 | 662,66 | по запросу
72T70360000 | GXR 12-16 | 0,9 | 1,2 | 710,86 | по запросу
72T70410000 | GXR 12-18 | 1,1 | 1,5 | 795,20 | по запросу
72T70460000 | GXR 12-20 | 1,5 | 2 | 879,54 | по запросу
Three-phase version: cable lenght 5m (10m for GXR 12)
Codice Code | Trifase Three-Phase | P2 |  | Prezzo Price € | Цена в евро с НДС
|  | kW | HP
72T70210004 | GXR 12-10 CG | 0,45 | 0,6 | 663,81 | по запросу
72T70260005 | GXR 12-12 CG | 0,55 | 0,75 | 675,85 | по запросу
72T70310005 | GXR 12-14 CG | 0,75 | 1 | 784,29 | по запросу
72T70360002 | GXR 12-16 CG | 0,9 | 1,2 | 832,47 | по запросу
72T70410001 | GXR 12-18 CG | 1,1 | 1,5 | 916,81 | по запросу
72T70460002 | GXR 12-20 CG | 1,5 | 2 | 1.001,15 | по запросу
Codice Code | Monofase Single-phase | P2 |  | Prezzo Price € | Цена в евро с НДС
|  | kW | HP
72U70050000 | GXRM 9 | 0,25 | 0,34 | 232,84 | по запросу
72U70100000 | GXRM 11 | 0,37 | 0,5 | 273,61 | по запросу
72U70150000 | GXRM 13 | 0,45 | 0,6 | 301,22 | по запросу
72U70200000 | GXRM 12-10 | 0,45 | 0,6 | 542,18 | по запросу
72U70250000 | GXRM 12-12 | 0,55 | 0,75 | 554,22 | по запросу
72U70300000 | GXRM 12-14 | 0,75 | 1 | 662,66 | по запросу
72U70350000 | GXRM 12-16 | 0,9 | 1,2 | 710,86 | по запросу
72U70400000 | GXRM 12-18 | 1,1 | 1,5 | 795,20 | по запросу
72U70450000 | GXRM 12-20 | 1,5 | 2 | 975,92 | по запросу
72U70050009 | GXRM 9 GF | 0,25 | 0,34 | 260,46 | по запросу
72U70100012 | GXRM11 GF | 0,37 | 0,5 | 301,22 | по запросу
72U70150010 | GXRM13GF | 0,45 | 0,6 | 328,87 | по запросу
72U70200001 | GXRM 12-10 GF | 0,45 | 0,6 | 571,17 | по запросу
72U70250004 | GXRM 12-12 GF | 0,55 | 0,75 | 583,22 | по запросу
72U70300002 | GXRM 12-14 GF | 0,75 | 1 | 691,67 | по запросу
72U70350003 | GXRM 12-16 GF | 0,9 | 1,2 | 739,85 | по запросу
72U70050025 | GXRM 9 GFA | 0,25 | 0,34 | 260,46 | по запросу
72U70100020 | GXRM 11 GFA | 0,37 | 0,5 | 301,22 | по запросу
72U70150032 | GXRM13GFA | 0,45 | 0,6 | 328,87 | по запросу
Codice Code | Monofase Single-phase | P2 |  | Prezzo Price € | Цена в евро с НДС
|  | kW | HP
72U70050006 | GXRM 9 SG | 0,25 | 0,34 | 219,68 | по запросу
72U70100005 | GXRM 11 SG | 0,37 | 0,5 | 260,46 | по запросу
72U70150004 | GXRM 13SG | 0,45 | 0,6 | 288,07 | по запросу

## GXV, GXVL, GXC
ТОВ "СКС" м. Київ, бульвар Вернадського 5/19, оф. 18. тел. +38 (044) 303-93-70 sales@calpeda.com.ua http://www.calpeda.com.ua
НА ГЛАВНУЮ
GXV 25 | [5 empty] | ДАННЫЙ ПРАЙС - РОЗНИЧНЫЙ. ПО ПОВОДУ СКИДОК ЗВОНИТЕ НАШИМ МЕНЕДЖЕРАМ.
Погружные насосы из нержавеющей стали
с рабочим колесом типа Vortex
Codice Code | Trifase Three-Phase | P2 |  | Prezzo Price € | Цена в евро с НДС
|  | kW | HP
72T10310000 | GXV 25-6 | 0,25 | 0,34 | 267,05 | по запросу
72T10360000 | GXV 25-8 | 0,37 | 0,5 | 305,18 | по запросу
72T10410000 | GXV 25-10 | 0,45 | 0,6 | 360,42 | по запросу
Codice Code | Monofase Single-phase | P2 |  | Prezzo Price € | Цена в евро с НДС
|  | kW | HP
72U10300000 | GXVM 25-6 | 0,25 | 0,34 | 267,05 | по запросу
72U10350000 | GXVM 25-8 | 0,37 | 0,5 | 305,18 | по запросу
72U10400000 | GXVM 25-10 | 0,45 | 0,6 | 360,42 | по запросу
72U10300003 | GXVM 25-6 GFA | 0,25 | 0,34 | 295,97 | по запросу
72U10350002 | GXVM 25-8 GFA | 0,37 | 0,5 | 335,45 | по запросу
72U10400003 | GXVM 25-10 GFA | 0,45 | 0,6 | 394,64 | по запросу
72U10300004 | GXVM 25-6 SG | 0,25 | 0,34 | 256,52 | по запросу
72U10350003 | GXVM 25-8 SG | 0,37 | 0,5 | 293,35 | по запросу
72U10400004 | GXVM 25-10 SG | 0,45 | 0,6 | 347,28 | по запросу
GXVL 25 AISI 316
Codice Code | Trifase Three-Phase | P2 |  | Prezzo Price € | Цена в евро с НДС
|  | kW | HP
73T10410000 | GXVL 25-10 | 0,45 | 0,6 | 440,23 | по запросу
Codice Code | Monofase Single-phase | P2 |  | Prezzo Price € | Цена в евро с НДС
|  | kW | HP
73U10400000 | GXVLM 25-10 | 0,45 | 0,6 | 440,23 | по запросу
73U10400001 | GXVLM 25-10 SG | 0,45 | 0,6 | 427,08 | по запросу
GXV 40
Codice Code | Trifase Three-Phase | P2 |  | Prezzo Price € | Цена в евро с НДС
|  | kW | HP
72T10111000 | GXV 40-7 | 0,55 | 0,75 | 459,17 | по запросу
72T10131000 | GXV 40-8 | 0,75 | 1 | 527,43 | по запросу
72T10151000 | GXV 40-9 | 0,9 | 1,2 | 570,85 | по запросу
Codice Code | Monofase Single-phase | P2 |  | Prezzo Price € | Цена в евро с НДС
|  | kW | HP
72U10101000 | GXVM 40-7 | 0,55 | 0,75 | 482,75 | по запросу
72U10121000 | GXVM 40-8 | 0,75 | 1 | 549,76 | по запросу
72U10141000 | GXVM 40-9 | 0,9 | 1,2 | 593,19 | по запросу
GXC
Дренажные насосы для грязной воды
двухканальное рабочее колесо
Codice Code | Trifase Three-Phase | P2 |  | Prezzo Price € | Цена в евро с НДС
|  | kW | HP
72T10110000 | GXC 40-10 | 0,55 | 0,75 | 471,58 | по запросу
72T10150000 | GXC 40-13 | 0,9 | 1,2 | 583,25 | по запросу
Codice Code | Monofase Single-phase | P2 |  | Prezzo Price € | Цена в евро с НДС
|  | kW | HP
72U10100000 | GXCM 40-10 | 0,55 | 0,75 | 495,16 | по запросу
72U10140000 | GXCM 40-13 | 0,9 | 1,2 | 605,60 | по запросу

## GQR, GQV
ТОВ "СКС" м. Київ, бульвар Вернадського 5/19, оф. 18. тел. +38 (044) 303-93-70 sales@calpeda.com.ua http://www.calpeda.com.ua
НА ГЛАВНУЮ
GQR 10 | [5 empty] | ДАННЫЙ ПРАЙС - РОЗНИЧНЫЙ. ПО ПОВОДУ СКИДОК ЗВОНИТЕ НАШИМ МЕНЕДЖЕРАМ.
Дренажные погружные насосы
SG - без поплавкового выключателя
CG - с поплавковым выключателем
GF - с магнитным поплавком
Codice Code | Trifase Three-Phase | P2 |  | Prezzo Price € | Цена в евро с НДС
|  | kW | HP
70T71060000 | GQR 10-10 | 0,45 | 0,6 | 371,37 | по запросу
70T71110000 | GQR 10-12 | 0,55 | 0,75 | 389,60 | по запросу
70T71160000 | GQR 10-14 | 0,75 | 1 | 403,95 | по запросу
70T71210000 | GQR 10-16 | 0,9 | 1,2 | 449,55 | по запросу
70T71260000 | GQR 10-18 | 1,1 | 1,5 | 482,14 | по запросу
70T71310000 | GQR 10-20 | 1,5 | 2 | 495,16 | по запросу
70T71060002 | GQR 10-10 CG | 0,45 | 0,6 | 493,00 | по запросу
70T71110004 | GQR 10-12 CG | 0,55 | 0,75 | 511,23 | по запросу
70T71160003 | GQR 10-14 CG | 0,75 | 1 | 525,57 | по запросу
70T71210002 | GQR 10-16 CG | 0,9 | 1,2 | 571,16 | по запросу
70T71260001 | GQR 10-18 CG | 1,1 | 1,5 | 603,73 | по запросу
70T71310004 | GQR 10-20 CG | 1,5 | 2 | 616,77 | по запросу
Codice Code | Monofase Single-phase | P2 |  | Prezzo Price € | Цена в евро с НДС
|  | kW | HP
70U71050000 | GQRM 10-10 | 0,45 | 0,6 | 371,37 | по запросу
70U71100000 | GQRM 10-12 | 0,55 | 0,75 | 389,60 | по запросу
70U71150000 | GQRM 10-14 | 0,75 | 1 | 403,95 | по запросу
70U71200000 | GQRM 10-16 | 0,9 | 1,2 | 449,55 | по запросу
70U71250000 | GQRM 10-18 | 1,1 | 1,5 | 482,14 | по запросу
70U71300000 | GQRM 10-20 | 1,5 | 2 | 556,59 | по запросу
70U71050005 | GQRM 10-10 GF | 0,45 | 0,6 | 400,38 | по запросу
70U71100004 | GQRM 10-12 GF | 0,55 | 0,75 | 419,58 | по запросу
70U71150008 | GQRM 10-14 GF | 0,75 | 1 | 432,95 | по запросу
70U71200004 | GQRM 10-16 GF | 0,9 | 1,2 | 478,55 | по запросу
70U71250004 | GQRM 10-18 GF | 1,1 | 1,5 | 511,13 | по запросу
GQR 10-32
Codice Code | Trifase Three-Phase | P2 |  | Prezzo Price € | Цена в евро с НДС
|  | kW | HP
70T72060000 | GQR 10-32-10 | 0,45 | 0,6 | 371,37 | по запросу
70T72110000 | GQR 10-32-12 | 0,55 | 0,75 | 389,60 | по запросу
70T72160000 | GQR 10-32-14 | 0,75 | 1 | 403,95 | по запросу
70T72210000 | GQR 10-32-16 | 0,9 | 1,2 | 449,55 | по запросу
70T72260000 | GQR 10-32-18 | 1,1 | 1,5 | 482,14 | по запросу
70T72310000 | GQR 10-32-20 | 1,5 | 2 | 495,16 | по запросу
70T72060001 | GQR 10-32-10 CG | 0,45 | 0,6 | 493,00 | по запросу
70T72110001 | GQR 10-32-12 CG | 0,55 | 0,75 | 511,23 | по запросу
70T72160002 | GQR 10-32-14 CG | 0,75 | 1 | 525,57 | по запросу
70T72210001 | GQR 10-32-16 CG | 0,9 | 1,2 | 571,17 | по запросу
70T72260003 | GQR 10-32-18 CG | 1,1 | 1,5 | 603,73 | по запросу
70T72310001 | GQR 10-32-20 CG | 1,5 | 2 | 616,77 | по запросу
Codice Code | Monofase Single-phase | P2 |  | Prezzo Price € | Цена в евро с НДС
|  | kW | HP
70U72050000 | GQRM 10-32-10 | 0,45 | 0,6 | 371,37 | по запросу
70U72100000 | GQRM 10-32-12 | 0,55 | 0,75 | 389,60 | по запросу
70U72150000 | GQRM 10-32-14 | 0,75 | 1 | 403,95 | по запросу
70U72200000 | GQRM 10-32-16 | 0,9 | 1,2 | 449,55 | по запросу
70U72250000 | GQRM 10-32-18 | 1,1 | 1,5 | 482,14 | по запросу
70U72300000 | GQRM 10-32-20 | 1,5 | 2 | 556,59 | по запросу
70U72050003 | GQRM 10-32-10 GF | 0,45 | 0,6 | 400,38 | по запросу
70U72100003 | GQRM 10-32-12 GF | 0,55 | 0,75 | 419,58 | по запросу
70U72150002 | GQRM 10-32-14 GF | 0,75 | 1 | 432,96 | по запросу
70U72200002 | GQRM 10-32-16 GF | 0,9 | 1,2 | 478,55 | по запросу
70U72250004 | GQRM 10-32-18 GF | 1,1 | 1,5 | 511,13 | по запросу
GQV
Дренажные насосы для грязной воды
CG - с поплавковым выключателем
Codice Code | Trifase Three-Phase | P2 |  | Prezzo Price € | Цена в евро с НДС
|  | kW | HP
70T81060000 | GQV 50-8 | 0,55 | 0,75 | 443,04 | по запросу
70T81110000 | GQV 50-9 | 0,75 | 1 | 456,07 | по запросу
70T81160000 | GQV 50-11 | 0,9 | 1,2 | 501,68 | по запросу
70T81210000 | GQV 50-13 | 1,1 | 1,5 | 547,28 | по запросу
70T81260000 | GQV 50-15 | 1,5 | 2 | 560,30 | по запросу
70T81060002 | GQV 50-8 CG | 0,55 | 0,75 | 564,65 | по запросу
70T81110002 | GQV 50-9-CG | 0,75 | 1 | 577,69 | по запросу
70T81160003 | GQV 50-11 CG | 0,9 | 1,2 | 623,28 | по запросу
70T81210008 | GQV 50-13 CG | 1,1 | 1,5 | 668,89 | по запросу
70T81260004 | GQV 50-15 CG | 1,5 | 2 | 681,93 | по запросу
Codice Code | Monofase Single-phase | P2 |  | Prezzo Price € | Цена в евро с НДС
|  | kW | HP
70U81050000 | GQVM 50-8 | 0,55 | 0,75 | 443,04 | по запросу
70U81100000 | GQVM 50-9 | 0,75 | 1 | 456,07 | по запросу
70U81150000 | GQVM 50-11 | 0,9 | 1,2 | 501,68 | по запросу
70U81200000 | GQVM 50-13 | 1,1 | 1,5 | 547,28 | по запросу
70U81250000 | GQVM 50-15 | 1,5 | 2 | 621,73 | по запросу

## GQS, GQN
ТОВ "СКС" м. Київ, бульвар Вернадського 5/19, оф. 18. тел. +38 (044) 303-93-70 sales@calpeda.com.ua http://www.calpeda.com.ua
НА ГЛАВНУЮ
GQS | [5 empty] | ДАННЫЙ ПРАЙС - РОЗНИЧНЫЙ. ПО ПОВОДУ СКИДОК ЗВОНИТЕ НАШИМ МЕНЕДЖЕРАМ.
Дренажные насосы для грязной воды
CG - с поплавковым выключателем
Codice Code | Trifase Three-Phase | P2 |  | Prezzo Price € | Цена в евро с НДС
|  | kW | HP
70T90110000 | GQS 40-9 | 0,45 | 0,6 | 348,67 | по запросу
70T91060000 | GQS 50-8 | 0,55 | 0,75 | 418,20 | по запросу
70T91110000 | GQS 50-9 | 0,75 | 1 | 430,63 | по запросу
70T91160000 | GQS 50-11 | 0,9 | 1,2 | 477,77 | по запросу
70T91210000 | GQS 50-13 | 1,1 | 1,5 | 522,47 | по запросу
70T91260000 | GQS 50-15 | 1,5 | 2 | 534,87 | по запросу
70T91060002 | GQS 50-8 CG | 0,55 | 0,75 | 539,83 | по запросу
70T91110001 | GQS 50-9-CG | 0,75 | 1 | 552,24 | по запросу
70T91160002 | GQS 50-11-CG | 0,9 | 1,2 | 599,40 | по запросу
70T91210005 | GQS 50-13 CG | 1,1 | 1,5 | 644,07 | по запросу
70T91260002 | GQS 50-15 CG | 1,5 | 2 | 656,48 | по запросу
Codice Code | Monofase Single-phase | P2 |  | Prezzo Price € | Цена в евро с НДС
|  | kW | HP
70U90100000 | GQSM 40-9 | 0,45 | 0,6 | 348,67 | по запросу
70U91050000 | GQSM 50-8 | 0,55 | 0,75 | 418,20 | по запросу
70U91100000 | GQSM 50-9 | 0,75 | 1 | 430,63 | по запросу
70U91150000 | GQSM 50-11 | 0,9 | 1,2 | 477,77 | по запросу
70U91200000 | GQSM 50-13 | 1,1 | 1,5 | 522,47 | по запросу
70U91250000 | GQSM 50-15 | 1,5 | 2 | 596,93 | по запросу
GQN
Дренажные насосы для грязной воды
CG - с поплавковым выключателем
Codice Code | Trifase Three-Phase | P2 |  | Prezzo Price € | Цена в евро с НДС
|  | kW | HP
70TA0060000 | GQN 50-13 | 0,9 | 1,2 | 501,63 | по запросу
70TA0110000 | GQN 50-15 | 1,1 | 1,5 | 549,13 | по запросу
70TA0160000 | GQN 50-17 | 1,5 | 2 | 564,20 | по запросу
Codice Code | Monofase Single-phase | P2 |  | Prezzo Price € | Цена в евро с НДС
|  | kW | HP
70UA0050000 | GQNM 50-13 | 0,9 | 1,2 | 501,63 | по запросу
70UA0100000 | GQNM 50-15 | 1,1 | 1,5 | 549,13 | по запросу
70UA0150000 | GQNM 50-17 | 1,5 | 2 | 626,76 | по запросу
Codice Code | Trifase Three-Phase | P2 |  | Prezzo Price € | Цена в евро с НДС
|  | kW | HP
70TA0060002 | GQN 50-13 CG | 0,9 | 1,2 | 623,27 | по запросу
70TA0110003 | GQN 50-15 CG | 1,1 | 1,5 | 670,77 | по запросу
70TA0160003 | GQN 50-17 CG | 1,5 | 2 | 685,83 | по запросу

## GQG
ТОВ "СКС" м. Київ, бульвар Вернадського 5/19, оф. 18. тел. +38 (044) 303-93-70 sales@calpeda.com.ua http://www.calpeda.com.ua
НА ГЛАВНУЮ
GQS | [5 empty] | ДАННЫЙ ПРАЙС - РОЗНИЧНЫЙ. ПО ПОВОДУ СКИДОК ЗВОНИТЕ НАШИМ МЕНЕДЖЕРАМ.
Погружные насосы
с мощным измельчителем
Codice Code | Trifase Three-Phase | P2 |  | Prezzo Price € | Цена в евро с НДС
|  | kW | HP
70T41060000 | GQG 6-18 | 0,9 | 1,2 | 682,53 | по запросу
70T41110000 | GQG 6-21 | 1,1 | 1,5 | 732,19 | по запросу
70T41160000 | GQG 6-25 | 1,5 | 2 | 992,80 | по запросу
70T41060001 | GQG 6-18 CG | 0,9 | 1,2 | 804,16 | по запросу
70T41110001 | GQG 6-21 CG | 1,1 | 1,5 | 853,80 | по запросу
70T41160001 | GQG 6-25 CG | 1,5 | 2 | 1114.41 | 1298.2876
Codice Code | Monofase Single-phase | P2 |  | Prezzo Price € | Цена в евро с НДС
|  | kW | HP
70U41050000 | GQGM 6-18 | 0,9 | 1,2 | 707,36 | по запросу
70U41100000 | GQGM 6-21 | 1,1 | 1,5 | 757,00 | по запросу
70U41150000 | GQGM 6-25 | 1,5 | 2 | 1017.6 | 1185.504

## GM
ТОВ "СКС" м. Київ, бульвар Вернадського 5/19, оф. 18. тел. +38 (044) 303-93-70 sales@calpeda.com.ua http://www.calpeda.com.ua
НА ГЛАВНУЮ
GM 50 | [5 empty] | ДАННЫЙ ПРАЙС - РОЗНИЧНЫЙ. ПО ПОВОДУ СКИДОК ЗВОНИТЕ НАШИМ МЕНЕДЖЕРАМ.
Погружные насосы для грязной воды
Codice Code | Trifase Three-Phase | P2 |  | Prezzo Price € | Цена в евро с НДС
|  | kW | HP
70T20101000 | GMV 50/CE | 0,75 | 1 | 814,39 | по запросу
70T20121000 | GMV 50/BE | 1,1 | 1,5 | 966,86 | по запросу
70T20141000 | GMV 50/AE | 1,5 | 2 | 1003.34 | 1168.8911
Codice Code | Monofase Single-phase | P2 |  | Prezzo Price € | Цена в евро с НДС
|  | kW | HP
70U20091000 | GMVM 50/CE | 0,75 | 1 | 846,97 | по запросу
70U20111000 | GMVM 50/BE | 1,1 | 1,5 | 1003.34 | 1168.8911
Codice Code | Trifase Three-Phase | P2 |  | Prezzo Price € | Цена в евро с НДС
|  | kW | HP
70T20100000 | GMC 50/CE | 0,75 | 1 | 827,43 | по запросу
70T20120000 | GMC 50/BE | 1,1 | 1,5 | 979,88 | по запросу
70T20140000 | GMC 50/AE | 1,5 | 2 | 1016.37 | 1184.0711
Codice Code | Monofase Single-phase | P2 |  | Prezzo Price € | Цена в евро с НДС
|  | kW | HP
70U20090000 | GMCM 50/CE | 0,75 | 1 | 860,00 | по запросу
70U20110000 | GMCM 50/BE | 1,1 | 1,5 | 1016.37 | 1184.0711
GM 50-65
Codice Code | Trifase Three-Phase | P2 |  | Prezzo Price € | Цена в евро с НДС
|  | kW | HP
70T30211000 | GMV 50-65C | 0,75 | 1 | 843,07 | по запросу
70T30231000 | GMV 50-65B | 1,1 | 1,5 | 995,53 | по запросу
70T30251000 | GMV 50-65A | 1,5 | 2 | 1032 | 1202.28
Codice Code | Monofase Single-phase | P2 |  | Prezzo Price € | Цена в евро с НДС
|  | kW | HP
70U30201000 | GMVM 50-65C | 0,75 | 1 | 875,63 | по запросу
70U30221000 | GMVM 50-65B | 1,1 | 1,5 | 1032 | 1202.28
Codice Code | Trifase Three-Phase | P2 |  | Prezzo Price € | Цена в евро с НДС
|  | kW | HP
70T30210000 | GMC 50-65C | 0,75 | 1 | 856,10 | по запросу
70T30230000 | GMC 50-65B | 1,1 | 1,5 | 1008.56 | 1174.9724
70T30250000 | GMC 50-65A | 1,5 | 2 | 1045.03 | 1217.4599
Codice Code | Monofase Single-phase | P2 |  | Prezzo Price € | Цена в евро с НДС
|  | kW | HP
70U30200000 | GMCM 50-65C | 0,75 | 1 | 888,66 | по запросу
70U30220000 | GMCM 50-65B | 1,1 | 1,5 | 1045.03 | 1217.4599
GMV
Погружные насосы с вихревым рабочим колесом
Codice Code | Trifase Three-phase | P2 kW |  | Prezzo Price € | Цена в евро с НДС
70T51301000 | GMV 50-80F/A | 3,1 |  | 2201.39 | 2564.6193
70T51351000 | GMV 50-80E/A | 3,9 |  | 2201.39 | 2564.6193
70T51401000 | GMV 50-80D/A | 5 |  | 2875.73 | 3350.2254
70T51451000 | GMV 50-80C/A | 5,7 |  | 2875.73 | 3350.2254
70T51501000 | GMV 50-80B/A | 16,6 |  | 6367.95 | 7418.6618
70T51551000 | GMV 50-80A/A | 18,2 |  | 6367.95 | 7418.6618
70T51571000 | GMV 70-80B/B | 8,2 |  | 4733.44 | 5514.4576
70T51562000 | GMV 70-80A/B | 9 |  | 4733.44 | 5514.4576
70T51601000 | GMV 80-80B/A | 14,9 |  | 6623.03 | 7715.83
70T51651000 | GMV 80-80A/A | 18,2 |  | 6623.03 | 7715.83
70T51661000 | GMV 80-80S/A | 22,4 |  | 11420.25 | 13304.5912
Codice Code | Trifase Three-phase | P2 kW |  | Prezzo Price € | Цена в евро с НДС
70T51951000 | GMV4 65-80D/A | 2,3 |  | 2050.21 | 2388.4947
70T52001000 | GMV4 65-80C/A | 3,2 |  | 2050.21 | 2388.4947
70T52051000 | GMV4 65-80B/A | 3,5 |  | 2781.25 | 3240.1562
70T52101000 | GMV4 65-80A/A | 4,9 |  | 2781.25 | 3240.1562
70T53201000 | GMV4 90-100B/A | 6 |  | 4670.84 | 5441.5286
70T53251000 | GMV4 90-100A/A | 7,5 |  | 4670.84 | 5441.5286
70T53501000 | GMV4 80-100C/A | 10 |  | 6248.67 | 7279.7005
70T53551000 | GMV4 80-100B/A | 12,9 |  | 6248.67 | 7279.7005
70T53601000 | GMV4 80-100A/A | 16 |  | 6248.67 | 7279.7005
70T53611000 | GMV4 80-100S/A | 27 |  | 10437.66 | 12159.8739
70T53641000 | GMV4 100-150E/A | 27 |  | 11114.38 | 12948.2527
GMVS
Погружные насосы с вихревым рабочим колесом
с гидравликой, покрытой полиуретаном
Codice Code | Trifase Three-phase | P2 kW |  | Prezzo Price € | Цена в евро с НДС
70T53711000 | GMVS 35-80H/A | 9 |  | 6305.36 | 7345.7444
70T53721000 | GMVS 35-80G/A | 12 |  | 7171.02 | 8354.2383
70T53731000 | GMVS 35-80F/A | 16,6 |  | 7171.02 | 8354.2383
70T53741000 | GMVS 35-80E/A | 16,6 |  | 7171.02 | 8354.2383
70T53751000 | GMVS 35-80D/A | 16,6 |  | 7171.02 | 8354.2383
70T53761000 | GMVS 35-80C/A | 16,6 |  | 7171.02 | 8354.2383
70T53771000 | GMVS 35-80B/A | 16,6 |  | 7171.02 | 8354.2383
70T53781000 | GMVS 35-80A/A | 16,6 |  | 7171.02 | 8354.2383
GMC
Погружные насосы с одноканальным рабочим колесом
Codice Code | Monofase Single-phase | P2 kW |  | Prezzo Price € | Цена в евро с НДС
70U53831000 | GMCM 30-50B/A | 1,4 |  | 1206.98 | 1406.1317
70U52201000 | GMCM 40-65B/A | 1,9 |  | 1606.15 | 1871.1647
Codice Code | Monofase Single-phase | P2 kW |  | Prezzo Price € | Цена в евро с НДС
70U52501000 | GMC4M 65-80C/A | 1,2 |  | 1694.73 | 1974.3604
Codice Code | Trifase Three-phase | P2 kW |  | Prezzo Price € | Цена в евро с НДС
70T53831000 | GMC 30-50B/A | 1,9 |  | 1169.2 | 1362.118
70T53841000 | GMC 30-50A/A | 1,9 |  | 1169.2 | 1362.118
70T52201000 | GMC 40-65B/A | 2,4 |  | 1562.45 | 1820.2542
70T52251000 | GMC 40-65A/A | 2,4 |  | 1562.45 | 1820.2542
Codice Code | Trifase Three-phase | P2 kW |  | Prezzo Price € | Цена в евро с НДС
70T52351000 | GMC 40-80C/A | 13,8 |  | 6008.92 | 7000.3918
70T52401000 | GMC 40-80B/A | 16,6 |  | 6129.39 | 7140.7393
70T52451000 | GMC 40-80A/A | 18,2 |  | 6129.39 | 7140.7393
Codice Code | Trifase Three-phase | P2 kW |  | Prezzo Price € | Цена в евро с НДС
70T52501000 | GMC4 65-80C/A | 1,6 |  | 1606.15 | 1871.1647
70T52651000 | GMC4 75-80A/A | 2,8 |  | 2208.48 | 2572.8792
70T52701000 | GMC4 80-100C/A | 3,9 |  | 3467.4 | 4039.521
70T52751000 | GMC4 80-100B/A | 3,9 |  | 3467.4 | 4039.521
70T52801000 | GMC4 80-100A/A | 7,1 |  | 4778.32 | 5566.7428
70T52901000 | GMC4 90-100B/A | 10 |  | 6441.16 | 7503.9514
70T52951000 | GMC4 90-100A/A | 14,4 |  | 6441.16 | 7503.9514
70T53052000 | GMC4 100-150C/B | 12,9 |  | 9861.34 | 11488.4611
70T53102000 | GMC4 100-150B/B | 15 |  | 10506.15 | 12239.6647
70T53152000 | GMC4 100-150A/B | 17,8 |  | 11231.29 | 13084.4528
GMN
Погружные насосы с многоканальным рабочим колесом
Codice Code | Trifase Three-phase | P2 kW |  | Prezzo Price € | Цена в евро с НДС
70T54001000 | GMN 30-65B/A | 3,1 |  | 2082.1 | 2425.6465
70T54051000 | GMN 30-65A/A | 3,6 |  | 2082.1 | 2425.6465
70T54101000 | GMN 30-80B/A | 5 |  | 2881.63 | 3357.099
70T54151000 | GMN 30-80A/A | 6 |  | 2881.63 | 3357.099
70T54141000 | GMN 30-80S/A | 7,5 |  | 5186.95 | 6042.7968
70T54201000 | GMN 40-100D/A | 12 |  | 7492.25 | 8728.4713
70T54251000 | GMN 40-100C/A | 14,9 |  | 7492.25 | 8728.4713
70T54301000 | GMN 40-100B/A | 16,6 |  | 7618.62 | 8875.6923
70T54361000 | GMN 40-100S/A | 20 |  | 11709.6 | 13641.684
Codice Code | Trifase Three-phase | P2 kW |  | Prezzo Price € | Цена в евро с НДС
70T54721000 | GMN4 80-100D/A | 4,6 |  | 3612.67 | 4208.7605
70T54601000 | GMN4 80-100C/A | 7,5 |  | 4778.32 | 5566.7428
70T54801000 | GMN4 80-100A/A | 10 |  | 6802.55 | 7924.9708
70T55052000 | GMN4 80-150C/B | 27 |  | 11426.15 | 13311.4647
70T55102000 | GMN4 80-150B/B | 30 |  | 14011.37 | 16323.246
70T55181000 | GMN4 100-150G/A | 23 |  | 12572.91 | 14647.4402
70T55191000 | GMN4 100-150F/A | 27 |  | 12572.91 | 14647.4402
70T55202000 | GMN4 100-150E/B | 30 |  | 12572.91 | 14647.4402
70T55252000 | GMN4 100-150D/B | 30 |  | 14219.22 | 16565.3913
70T55302000 | GMN4 100-150S/B | 35,7 |  | 14219.22 | 16565.3913
70T55451000 | GMN4 100-200C/A | 40 |  | 25509.56 | 29718.6374
70T55501000 | GMN4 100-200B/A | 44 |  | 25509.56 | 29718.6374
70T55551000 | GMN4 100-200A/A | 45 |  | 25509.56 | 29718.6374
70T55601000 | GMN4 100-250D/A | 65 |  | 35631.9 | 41511.1635
70T55651000 | GMN4 100-250C/A | 75 |  | 35631.9 | 41511.1635
70T55701000 | GMN4 100-250B/A | 75 |  | 35631.9 | 41511.1635
70T55751000 | GMN4 100-250A/A | 85 |  | 36344.03 | 42340.795
Codice Code | Trifase Three-phase | P2 kW |  | Prezzo Price € | Цена в евро с НДС
70T54831000 | GMN6 80-100B/A | 2,7 |  | 3212.32 | 3742.3528
70T54851000 | GMN6 80-100A/A | 2,8 |  | 3628.02 | 4226.6433
70T54881000 | GMN6 80-150B/A | 6 |  | 6252.2 | 7283.813
70T54901000 | GMN6 80-150A/A | 8 |  | 7508.79 | 8747.7404
70T54952000 | GMN6 100-150B/B | 14 |  | 11013.99 | 12831.2983
70T55002000 | GMN6 100-150A/B | 12 |  | 11013.99 | 12831.2983
70T56052000 | GMN6 100-200E/B | 14 |  | 12569.36 | 14643.3044
70T56102000 | GMN6 100-200D/B | 14 |  | 12569.36 | 14643.3044
70T56301000 | GMN6 100-250D/A | 23 |  | 16203.3 | 18876.8445
70T56351000 | GMN6 100-250C/A | 29 |  | 17104.38 | 19926.6027
70T56401000 | GMN6 100-250B/A | 39,2 |  | 25008.81 | 29135.2637
70T56451000 | GMN6 100-250A/A | 39,2 |  | 25008.81 | 29135.2637
70T56501000 | GMN6 140-300D/A | 33,4 |  | 32356.99 | 37695.8933
70T56551000 | GMN6 140-300C/A | 39,2 |  | 32356.99 | 37695.8933
70T56601000 | GMN6 140-300B/A | 55,8 |  | 41234.54 | 48038.2391
70T56651000 | GMN6 140-300A/A | 65 |  | 41234.54 | 48038.2391
Codice Code | Trifase Three-phase | P2 kW |  | Prezzo Price € | Цена в евро с НДС
70T56703000 | GMN8 100-200B/C | 9,3 |  | 13520.06 | 15750.8699
70T56751000 | GMN8 100-200A/A | 9,3 |  | 13520.06 | 15750.8699
70T56771000 | GMN8 100-250B/B | 12,4 |  | 14269.99 | 16624.5383
70T56781000 | GMN8 100-250A/C | 19 |  | 17280.36 | 20131.6194
70T56950000 | GMN8 140-300A/A | 26,7 |  | 32221.16 | 37537.6514
GMG
Погружные насосы с мощным измельчителем
Codice Code | Monofase Single-phase | P2 kW |  | Prezzo Price € | Цена в евро с НДС
70U57002000 | GMGM 6-40E/B | 1,1 |  | 1388.85 | 1618.0103
70U57052000 | GMGM 6-40D/B | 1,1 |  | 1388.85 | 1618.0103
70U57151000 | GMGM 6-40C/A | 1,1 |  | 1417.2 | 1651.038
70U57201000 | GMGM 6-40B/A | 1,5 |  | 1383.31 | 1611.5561
70U57251000 | GMGM 6-40A/A | 1,9 |  | 1475.24 | 1718.6546
Codice Code | Trifase Three-phase | P2 kW |  | Prezzo Price € | Цена в евро с НДС
70T57201000 | GMG 6-40B/A | 1,6 |  | 1216.44 | 1417.1526
70T57251000 | GMG 6-40A/A | 2,4 |  | 1292.01 | 1505.1916
70T57301000 | GMG 7-40E/A | 3,1 |  | 2265.15 | 2638.8998
70T57351000 | GMG 7-40D/A | 3,1 |  | 2265.15 | 2638.8998
70T57401000 | GMG 7-40C/A | 4,2 |  | 2601.73 | 3031.0154
70T57451000 | GMG 7-40B/A | 5 |  | 2601.73 | 3031.0154
70T57501000 | GMG 7-40A/A | 5 |  | 2601.73 | 3031.0154
BGM
Погружные насосы для морской воды
B-GMV - с вихревым раб.колесом
B-GMC - с одноканальным раб.колесом
B-GMN - с многоканальным раб.колесом
Codice Code | Trifase Three-phase | P2 kW |  | Prezzo Price € | Цена в евро с НДС
71T51041000 | BGMV 50-50C/A | 1,8 |  | 5543.6 | 6458.294
71T51052000 | BGMV 50-50B/B | 1,6 |  | 5543.6 | 6458.294
71T51102000 | BGMV 50-50A/B | 2,4 |  | 5543.6 | 6458.294
Codice Code | Trifase Three-phase | P2 kW |  | Prezzo Price € | Цена в евро с НДС
71T51151000 | BGMV4 50-65C/A | 1,1 |  | 6018.36 | 7011.3894
71T51201000 | BGMV4 50-65B/A | 1,4 |  | 6018.36 | 7011.3894
71T51251000 | BGMV4 50-65A/A | 1,6 |  | 6018.36 | 7011.3894
71T51301000 | BGMV4 50-80B/A | 2,3 |  | 7291.48 | 8494.5742
71T51351000 | BGMV4 50-80A/A | 2,8 |  | 7291.48 | 8494.5742
Codice Code | Trifase Three-phase | P2 kW |  | Prezzo Price € | Цена в евро с НДС
71T52001000 | BGMC 40-65B/A | 2,1 |  | 6437.62 | 7499.8273
71T52051000 | BGMC 40-65A/A | 2,8 |  | 6437.62 | 7499.8273
71T54001000 | BGMN 30-65B/A | 3,1 |  | 6771.84 | 7889.1936
71T54051000 | BGMN 30-65A/A | 3,6 |  | 6771.84 | 7889.1936
71T54101000 | BGMN 30-80B/A | 5 |  | 7329.27 | 8538.5996
71T54151000 | BGMN 30-80A/A | 6,5 |  | 7329.27 | 8538.5996
I-GM
Погружные насосы из нержавеющей стали
I-GMV - с вихревым раб.колесом
I-GMC - с одноканальным раб.колесом
I-GMN - с многоканальным раб.колесом
Codice Code | Trifase Three-phase | P2 kW |  | Prezzo Price € | Цена в евро с НДС
73T51041000 | IGMV 50-50C/A | 1,8 |  | 7017.49 | 8175.3759
73T51002000 | IGMV 50-50B/B | 1,6 |  | 7017.49 | 8175.3759
73T51052000 | IGMV 50-50A/B | 2,4 |  | 7017.49 | 8175.3759
Codice Code | Trifase Three-phase | P2 kW |  | Prezzo Price € | Цена в евро с НДС
73T51101000 | IGMV4 50-65C/A | 1,1 |  | 7369.43 | 8585.3859
73T51151000 | IGMV4 50-65B/A | 1,4 |  | 7369.43 | 8585.3859
73T51201000 | IGMV4 50-65A/A | 1,6 |  | 7369.43 | 8585.3859
73T51251000 | IGMV4 50-80B/A | 2,3 |  | 9041.72 | 10533.6038
73T51301000 | IGMV4 50-80A/A | 2,8 |  | 9041.72 | 10533.6038
Codice Code | Trifase Three-phase | P2 kW |  | Prezzo Price € | Цена в евро с НДС
73T52001000 | IGMC 40-65B/A | 2,1 |  | 7061.19 | 8226.2864
73T52051000 | IGMC 40-65A/A | 2,8 |  | 7061.19 | 8226.2864
73T54001000 | IGMN 30-65B/A | 3,1 |  | 8950.79 | 10427.6704
73T54051000 | IGMN 30-65A/A | 3,6 |  | 8950.79 | 10427.6704
73T54101000 | IGMN 30-80B/A | 5 |  | 9842.44 | 11466.4426
73T54151000 | IGMN 30-80A/A | 6,5 |  | 9842.44 | 11466.4426
73T54161000 | IGMN 30-80S/A | 7,5 |  | 18672.76 | 21753.7654
73T54201000 | IGMN 40-100D/A | 12 |  | 25396.18 | 29586.5497
73T54251000 | IGMN 40-100C/A | 13,8 |  | 25396.18 | 29586.5497
73T54301000 | IGMN 40-100B/A | 16,6 |  | 25396.18 | 29586.5497
73T54341000 | IGMN 40-100S/A | 20 |  | 39216.22 | 45686.8963
Codice Code | Trifase Three-phase | P2 kW |  | Prezzo Price € | Цена в евро с НДС
73T54601000 | IGMN4 60-100B/A | 6 |  | 22011.44 | 25643.3276
73T54651000 | IGMN4 60-100A/A | 7,1 |  | 22011.44 | 25643.3276
73T54701000 | IGMN4 80-100B/A | 10 |  | 23576.26 | 27466.3429
73T54751000 | IGMN4 80-100A/A | 10 |  | 23576.26 | 27466.3429
73T54801000 | IGMN4 100-150B/A | 23,6 |  | 39528.01 | 46050.1317
73T54851000 | IGMN4 100-150A/A | 30 |  | 39528.01 | 46050.1317

## GEOTRIT, GEO
ТОВ "СКС" м. Київ, бульвар Вернадського 5/19, оф. 18. тел. +38 (044) 303-93-70 sales@calpeda.com.ua http://www.calpeda.com.ua
НА ГЛАВНУЮ
GEOTRIT |  |  |  |  | ДАННЫЙ ПРАЙС - РОЗНИЧНЫЙ. ПО ПОВОДУ СКИДОК ЗВОНИТЕ НАШИМ МЕНЕДЖЕРАМ.
Автоматические подъемные станции для грязных и фекальных фод
Используется для: | унитазов, умывальников
Codice Code | Alimentazione monofase 230V Single-phase supply230V | Max. potenza assorbita Max. power input W | Prezzo Price € | Цена в евро с НДС
14044810000 | GEOTRIT | 400 | 635,27 | по запросу
GEOCOMP
Используется для: унитазов, умывальников, биде, ванн, душей
Codice Code | Alimentazione monofase 230V Single-phase supply230V | Max. potenza assorbita Max. power input W | Prezzo Price € | Цена в евро с НДС
14044820000 | GEOCOMP | 400 | 674,91 | по запросу
GEOCLEAN
Используется для: умывальников, биде, ванн, душей, посудомоеч.и стирал.машин
Codice Code | Alimentazione monofase 230V Single-phase supply230V | Max. potenza assorbita Max. power input W | Prezzo Price € | Цена в евро с НДС
14044830000 | GEOCLEAN | 400 | 635,27 | по запросу
GEO 40
Codice Code | Alimentazione Supply mains 1~230V | P2 kW | Prezzo Price € | Цена в евро с НДС
8G010100000 | GEO 40-GXRM 9 | 0,25 | 552,50 | по запросу
8G010200000 | GEO 40-GXRM 9 GF | 0,25 | 579,86 | по запросу
8G010400000 | GEO 40-GXRM 11 GF | 0,37 | 620,24 | по запросу
8G010300000 | GEO 40-GXRM 13 GF | 0,45 | 647,61 | по запросу
GEO 230
Codice Code | Alimentazione Supply mains 1~230V | P2 kW | Prezzo Price € | Цена в евро с НДС
8G020100000 | GEO 230-GM10 | 0,3 | 560,30 | по запросу
8G020500000 | GEO 230-GXRM 9 | 0,25 | 565,50 | по запросу
8G020600000 | GEO 230-GXRM 11 | 0,37 | 605,91 | по запросу
8G020700000 | GEO 230-GXRM 13 | 0,45 | 633,28 | по запросу
8G020200000 | GEO 230-GXVM 25-6 | 0,25 | 599,40 | по запросу
8G020300000 | GEO 230-GXVM 25-8 | 0,37 | 637,18 | по запросу
8G020400000 | GEO 230-GXVM 25-10 | 0,45 | 691,93 | по запросу
Codice Code | Alimentazione Supply mains 3~400V | P2 kW | Prezzo Price € | Цена в евро с НДС
8G024100000 | GEO 230-GQR 10-10 | 0,45 | 1489.38 | 1735.1277
8G024300000 | GEO 230-GQR 10-12 | 0,55 | 1507.61 | 1756.3656
8G024500000 | GEO 230-GQR 10-14 | 0,75 | 1521.94 | 1773.0601
8G024700000 | GEO 230-GQR 10-16 | 0,9 | 1567.55 | 1826.1958
8G034900000 | GEO 230-GQR 10-18 | 1,1 | 1600.13 | 1864.1515
8G025100000 | GEO 230-GQR 10-20 | 1,5 | 1613.17 | 1879.343
Codice Code | Alimentazione Supply mains 1~230V | P2 kW | Prezzo Price € | Цена в евро с НДС
8G024200000 | GEO 230-GQRM 10-10 | 0,45 | 717,98 | по запросу
8G024400000 | GEO 230-GQRM 10-12 | 0,55 | 736,22 | по запросу
8G024600000 | GEO 230-GQRM 10-14 | 0,75 | 750,55 | по запросу
8G024800000 | GEO 230-GQRM 10-16 | 0,9 | 796,16 | по запросу
8G025000000 | GEO 230-GQRM 10-18 | 1,1 | 828,72 | по запросу
8G025150000 | GEO 230-GQRM 10-20 | 1,5 | 903,19 | по запросу
Codice Code | Alimentazione Supply mains 3~400V | P2 kW | Prezzo Price € | Цена в евро с НДС
8G027000000 | GEO 230-GXC 40-10 | 0,55 | 1661.37 | 1935.496
8G027200000 | GEO 230-GXC 40-13 | 0,9 | 1683.41 | 1961.1726
8G027400000 | GEO 230-GXV 40-7 | 0,55 | 1572.76 | 1832.2654
8G027600000 | GEO 230-GXV 40-8 | 0,75 | 1640.1 | 1910.7165
8G027800000 | GEO 230-GXV 40-9 | 0,9 | 1683.53 | 1961.3124
Codice Code | Alimentazione Supply mains 1~230V | P2 kW | Prezzo Price € | Цена в евро с НДС
8G027100000 | GEO 230-GXCM 40-10 | 0,55 | 955,13 | по запросу
8G027300000 | GEO 230-GXCM 40-13 | 0,9 | 978,59 | по запросу
8G027500000 | GEO 230-GXVM 40-7 | 0,55 | 823,54 | по запросу
8G027700000 | GEO 230-GXVM 40-8 | 0,75 | 889,53 | по запросу
8G027900000 | GEO 230-GXVM 40-9 | 0,9 | 932,96 | по запросу
Codice Code | Alimentazione Supply mains 3~400V | P2 kW | Prezzo Price € | Цена в евро с НДС
8G026070000 | GEO 230 GQS 40-9 | 0,45 | 1538.63 | 1792.504
Codice Code | Alimentazione Supply mains 1~230V | P2 kW | Prezzo Price € | Цена в евро с НДС
8G026080000 | GEO 230 GQSM 40-9 | 0,45 | 881,81 | по запросу
Codice Code | Alimentazione Supply mains 3~400V | P2 kW | Prezzo Price € | Цена в евро с НДС
8G028000000 | GEO 230-GQR 10 32-10 | 0,45 | 2329.33 | 2713.6694
8G028200000 | GEO 230-GQR 10 32-12 | 0,55 | 2347.96 | 2735.3734
8G028400000 | GEO 230-GQR 10 32-14 | 0,75 | 2362.84 | 2752.7086
8G028600000 | GEO 230-GQR 10 32-16 | 0,9 | 2407.51 | 2804.7492
8G028800000 | GEO 230-GQR 10 32-18 | 1,1 | 2441.02 | 2843.7883
8G029000000 | GEO 230-GQR 10 32-20 | 1,5 | 2453.43 | 2858.2459
Codice Code | Alimentazione Supply mains 1~230V | P2 kW | Prezzo Price € | Цена в евро с НДС
8G028100000 | GEO 230-GQRM 10-32-10 | 0,45 | 1603.36 | 1867.9144
8G028300000 | GEO 230-GQRM 10 32-12 | 0,55 | 1621.97 | 1889.595
8G028500000 | GEO 230-GQRM 10 32-14 | 0,75 | 1636.87 | 1906.9535
8G028700000 | GEO 230-GQRM 10-32-16 | 0,9 | 1681.53 | 1958.9824
8G028900000 | GEO 230-GQRM 10 32-18 | 1,1 | 1715.04 | 1998.0216
8G029100000 | GEO 230-GQRM 10 32-20 | 1,5 | 1789.5 | 2084.7675
Codice Code | Alimentazione Supply mains 3~400V | P2 kW | Prezzo Price € | Цена в евро с НДС
8G029200000 | GEO 230-GQG 6-18 | 0,9 | 2596.16 | 3024.5264
8G029400000 | GEO 230-GQG 6-21 | 1,1 | 2645.79 | 3082.3454
8G029600000 | GEO 230-GQG 6-25 | 1,5 | 2906.39 | 3385.9444
Codice Code | Alimentazione Supply mains 1~230V | P2 kW | Prezzo Price € | Цена в евро с НДС
8G029300000 | GEO 230-GQGM 6-18 | 0,9 | 2047.63 | 2385.4889
8G029500000 | GEO 230-GQGM 6-21 | 1,1 | 2097.27 | 2443.3196
8G029700000 | GEO 230-GQGM 6-25 | 1,5 | 2357.88 | 2746.9302
Codice Code | Alimentazione Supply mains 3~400V | P2 kW | Prezzo Price € | Цена в евро с НДС
8G023100000 | GEO 230-GMC 50-65C | 0,75 | 2773.61 | 3231.2557
8G023300000 | GEO 230-GMC 50-65B | 1,1 | 2918.8 | 3400.402
8G023500000 | GEO 230-GMC 50-65A | 1,5 | 2953.56 | 3440.8974
8G023600000 | GEO 230-GMV 50-65C | 0,75 | 2761.2 | 3216.798
8G023800000 | GEO 230-GMV 50-65B | 1,1 | 2906.39 | 3385.9444
8G024000000 | GEO 230-GMV 50-65A | 1,5 | 2941.13 | 3426.4165
Codice Code | Alimentazione Supply mains 1~230V | P2 kW | Prezzo Price € | Цена в евро с НДС
8G023200000 | GEO 230-GMCM 50-65C | 0,75 | 2077.43 | 2420.206
8G023400000 | GEO 230-GMCM 50-65B | 1,1 | 2226.33 | 2593.6744
8G023700000 | GEO 230-GMVM 50-65C | 0,75 | 2065 | 2405.725
8G023900000 | GEO 230-GMVM 50-65B | 1,1 | 2213.93 | 2579.2285
Codice Code | Alimentazione Supply mains 3~400V | P2 kW | Prezzo Price € | Цена в евро с НДС
8G022100000 | GEO 230-GMC 50CE | 0,75 | 2093.54 | 2438.9741
8G022300000 | GEO 230-GMC 50BE | 1,1 | 2238.73 | 2608.1204
8G022500000 | GEO 230-GMC 50AE | 1,5 | 2273.49 | 2648.6159
8G022600000 | GEO 230-GMV 50CE | 0,75 | 2081.13 | 2424.5165
8G022800000 | GEO 230-GMV 50BE | 1,1 | 2226.33 | 2593.6744
8G023000000 | GEO 230-GMV 50AE | 1,5 | 2261.08 | 2634.1582
Codice Code | Alimentazione Supply mains 1~230V | P2 kW | Prezzo Price € | Цена в евро с НДС
8G022200000 | GEO 230-GMCM 50CE | 0,75 | 1351.44 | 1574.4276
8G022400000 | GEO 230-GMCM 50BE | 1,1 | 1500.36 | 1747.9194
8G022700000 | GEO 230-GMVM 50CE | 0,75 | 1339.01 | 1559.9467
8G022900000 | GEO 230-GMVM 50BE | 1,1 | 1487.94 | 1733.4501
Codice Code | Alimentazione Supply mains 3~400V | P2 kW | Prezzo Price € | Цена в евро с НДС
8G026100000 | GEO 230-GQS 50-8 | 0,55 | 1723.74 | 2008.1571
8G026300000 | GEO 230-GQS 50-9 | 0,75 | 1736.15 | 2022.6147
8G026500000 | GEO 230-GQS 50-11 | 0,9 | 1783.29 | 2077.5329
8G026700000 | GEO 230-GQS 50-13 | 1,1 | 1827.99 | 2129.6083
8G026900000 | GEO 230-GQS 50-15 | 1,5 | 1840.39 | 2144.0543
8G029800000 | GEO 230-GQN 50-13 | 0,9 | 1807.26 | 2105.4579
8G030000000 | GEO 230-GQN 50-15 | 1,1 | 1854.76 | 2160.7954
8G030020000 | GEO 230-GQN 50-17 | 1,5 | 1869.82 | 2178.3403
Codice Code | Alimentazione Supply mains 1~230V | P2 kW | Prezzo Price € | Цена в евро с НДС
8G026200000 | GEO 230-GQSM 50-8 | 0,55 | 950,60 | по запросу
8G026400000 | GEO 230-GQSM 50-9 | 0,75 | 963,02 | по запросу
8G026600000 | GEO 230-GQSM 50-11 | 0,9 | 1010.16 | 1176.8364
8G026800000 | GEO 230-GQSM 50-13 | 1,1 | 1054.85 | 1228.9002
8G026950000 | GEO 230-GQSM 50-15 | 1,5 | 1129.3 | 1315.6345
8G029900000 | GEO 230-GQNM 50-13 | 0,9 | 1034.54 | 1205.2391
8G030010000 | GEO 230-GQNM 50-15 | 1,1 | 1082.05 | 1260.5883
8G030030000 | GEO 230-GQNM 50-17 | 1,5 | 1159.66 | 1351.0039
Codice Code | Alimentazione Supply mains 3~400V | P2 kW | Prezzo Price € | Цена в евро с НДС
8G025200000 | GEO 230-GQV 50-8 | 0,55 | 2400.18 | 2796.2097
8G025400000 | GEO 230-GQV 50-9 | 0,75 | 2413.24 | 2811.4246
8G025600000 | GEO 230-GQV 50-11 | 0,9 | 2458.83 | 2864.537
8G025800000 | GEO 230-GQV 50-13 | 1,1 | 2504.44 | 2917.6726
8G026000000 | GEO 230-GQV 50-15 | 1,5 | 2517.48 | 2932.8642
Codice Code | Alimentazione Supply mains 1~230V | P2 kW | Prezzo Price € | Цена в евро с НДС
8G025300000 | GEO 230-GQVM 50-8 | 0,55 | 1674.4 | 1950.676
8G025500000 | GEO 230-GQVM 50-9 | 0,75 | 1687.43 | 1965.8559
8G025700000 | GEO 230-GQVM 50-11 | 0,9 | 1733.05 | 2019.0032
8G025900000 | GEO 230-GQVM 50-13 | 1,1 | 1778.65 | 2072.1273
8G026050000 | GEO 230-GQVM 50-15 | 1,5 | 1853.11 | 2158.8731
GEO 500
Codice Code | Alimentazione Supply mains 1~ 230V | P2 kW | Prezzo Price € | Цена в евро с НДС
8G030100000 | GEO 500-2 GM10 | 0,3 X2 | 1670.5 | 1946.1325
8G030500000 | GEO 500-2 GXRM 9 | 0,25 X2 | 1759.11 | 2049.3632
8G030600000 | GEO 500-2 GXRM 11 | 0,37 X2 | 1839.87 | 2143.4486
8G030700000 | GEO 500-2 GXRM 13 | 0,45 X2 | 1894.61 | 2207.2207
8G030200000 | GEO 500-2 GXVM 25-6 | 0,37 X2 | 1832.07 | 2134.3616
8G030300000 | GEO 500-2 GXVM 25-8 | 0,25 X2 | 1905.04 | 2219.3716
8G030400000 | GEO 500-2 GXVM 25-10 | 0,45 X2 | 2011.89 | 2343.8519
Codice Code | Alimentazione Supply mains 3~400V | P2 kW | Prezzo Price € | Цена в евро с НДС
8G034100000 | GEO 500-2 GQR 10-10 | 0,45 X2 | 2307.68 | 2688.4472
8G034300000 | GEO 500-2 GQR 10-12 | 0,55 X2 | 2342.87 | 2729.4435
8G034500000 | GEO 500-2 GQR 10-14 | 0,75 X2 | 2372.84 | 2764.3586
8G034710000 | GEO 500-2 GQR 10-16 | 0,9 X2 | 2464.05 | 2870.6182
8G024900000 | GEO 500-2 GQR 10-18 | 1,1 X2 | 2529.19 | 2946.5064
8G035100000 | GEO 500-2 GQR 10-20 | 1,5 X2 | 2555.25 | 2976.8663
Codice Code | Alimentazione Supply mains 1~ 230V | P2 kW | Prezzo Price € | Цена в евро с НДС
8G034200000 | GEO 500-2 GQRM 10-10 | 0,45 X2 | 2062.7 | 2403.0455
8G034400000 | GEO 500-2 GQRM 10-12 | 0,55 X2 | 2099.19 | 2445.5563
8G034600000 | GEO 500-2 GQRM 10-14 | 0,75 X2 | 2127.85 | 2478.9453
8G034800000 | GEO 500-2 GQRM 10-16 | 0,9 X2 | 2219.06 | 2585.2049
8G035000000 | GEO 500-2 GQRM 10-18 | 1,1 X2 | 2284.22 | 2661.1163
8G035150000 | GEO 500-2 GQRM 10-20 | 1,5 X2 | 2433.15 | 2834.6197
Codice Code | Alimentazione Supply mains 3~400V | P2 kW | Prezzo Price € | Цена в евро с НДС
8G037000000 | GEO 500-2 GXC 40-10 | 0,55 X2 | 2650.37 | 3087.6811
8G037200000 | GEO 500-2 GXC 40-13 | 0,9 X2 | 2693.39 | 3137.7993
8G037400000 | GEO 500-2 GXV 40-7 | 0,55 X2 | 2474.47 | 2882.7575
8G037600000 | GEO 500-2 GXV 40-8 | 0,75 X2 | 2606.51 | 3036.5842
8G037800000 | GEO 500-2 GXV 40-9 | 0,9 X2 | 2693.39 | 3137.7993
Codice Code | Alimentazione Supply mains 1~230V | P2 kW | Prezzo Price € | Цена в евро с НДС
8G037100000 | GEO 500-2 GXCM 40-10 | 0,55 X2 | 2458.83 | 2864.537
8G037300000 | GEO 500-2 GXCM 40-13 | 0,9 X2 | 2501.84 | 2914.6436
8G037500000 | GEO 500-2 GXVM 40-7 | 0,55 X2 | 2195.62 | 2557.8973
8G037700000 | GEO 500-2 GXVM 40-8 | 0,75 X2 | 2323.76 | 2707.1804
8G037900000 | GEO 500-2 GXVM 40-9 | 0,9 X2 | 2410.62 | 2808.3723
Codice Code | Alimentazione Supply mains 3~400V | P2 kW | Prezzo Price € | Цена в евро с НДС
8G036070000 | GEO 500-2 GQS 40-9 | 0,45 X2 | 2263.01 | 2636.4066
Codice Code | Alimentazione Supply mains 1~230V | P2 kW | Prezzo Price € | Цена в евро с НДС
8G036080000 | GEO 500-2 GQSM 40-9 | 0,45 X2 | 2166.53 | 2524.0075
Codice Code | Alimentazione Supply mains 3~400V | P2 kW | Prezzo Price € | Цена в евро с НДС
8G038000000 | GEO 500-2 GQR 10 32-10 | 0,45 X2 | 3955.02 | 4607.5983
8G038200000 | GEO 500-2 GQR 10 32-12 | 0,55 X2 | 3992.26 | 4650.9829
8G038400000 | GEO 500-2 GQR 10 32-14 | 0,75 X2 | 4020.8 | 4684.232
8G038600000 | GEO 500-2 GQR 10 32-16 | 0,9 X2 | 4111.4 | 4789.781
8G038800000 | GEO 500-2 GQR 10 32-18 | 1,1 X2 | 4177.16 | 4866.3914
8G039000000 | GEO 500-2 GQR 10 32-20 | 1,5 X2 | 4203.21 | 4896.7397
Codice Code | Alimentazione Supply mains 1~ 230V | P2 kW | Prezzo Price € | Цена в евро с НДС
8G038100000 | GEO 500-2 GQRM 10 32-10 | 0,45 X2 | 3710.56 | 4322.8024
8G038300000 | GEO 500-2 GQRM 10 32-12 | 0,55 X2 | 3747.78 | 4366.1637
8G038500000 | GEO 500-2 GQRM 10 32-14 | 0,75 X2 | 3776.33 | 4399.4245
8G038700000 | GEO 500-2 GQRM 10 32-16 | 0,9 X2 | 3866.93 | 4504.9735
8G038900000 | GEO 500-2 GQRM 10 32-18 | 1,1 X2 | 3932.68 | 4581.5722
8G039100000 | GEO 500-2 GQRM 10 32-20 | 1,5 X2 | 4081.62 | 4755.0873
Codice Code | Alimentazione Supply mains 3~400V | P2 kW | Prezzo Price € | Цена в евро с НДС
8G039200000 | GEO 500-2 GQG 6-18 | 0,9 X2 | 4489.91 | 5230.7451
8G039400000 | GEO 500-2 GQG 6-21 | 1,1 X2 | 4589.17 | 5346.3831
8G039600000 | GEO 500-2 GQG 6-25 | 1,5 X2 | 5110.39 | 5953.6043
Codice Code | Alimentazione Supply mains 1~230V | P2 kW | Prezzo Price € | Цена в евро с НДС
8G039300000 | GEO 500-2 GQGM 6-18 | 0,9 X2 | 4306.23 | 5016.758
8G039500000 | GEO 500-2 GQGM 6-21 | 1,1 X2 | 4405.51 | 5132.4191
8G039700000 | GEO 500-2 GQGM 6-25 | 1,5 X2 | 4926.73 | 5739.6404
Codice Code | Alimentazione Supply mains 3~400V | P2 kW | Prezzo Price € | Цена в евро с НДС
8G032100000 | GEO 500-2 GMC 50CE | 0,75 X2 | 3514.49 | 4094.3809
8G032300000 | GEO 500-2 GMC 50BE | 1,1 X2 | 3803.64 | 4431.2406
8G032500000 | GEO 500-2 GMC 50AE | 1,5 X2 | 3873.14 | 4512.2081
8G032600000 | GEO 500-2 GMV 50CE | 0,75 X2 | 3489.66 | 4065.4539
8G032800000 | GEO 500-2 GMV 50BE | 1,1 X2 | 3778.8 | 4402.302
8G033000000 | GEO 500-2 GMV 50AE | 1,5 X2 | 3848.29 | 4483.2578
Codice Code | Alimentazione Supply mains 1~ 230V | P2 kW | Prezzo Price € | Цена в евро с НДС
8G032200000 | GEO 500-2 GMCM 50CE | 0,75 X2 | 3312.19 | 3858.7013
8G032400000 | GEO 500-2 GMCM 50BE | 1,1 X2 | 3610.04 | 4205.6966
8G032700000 | GEO 500-2 GMVM 50CE | 0,75 X2 | 3287.38 | 3829.7977
8G032900000 | GEO 500-2 GMVM 50BE | 1,1 X2 | 3585.23 | 4176.793
Codice Code | Alimentazione Supply mains 3~400V | P2 kW | Prezzo Price € | Цена в евро с НДС
8G036100000 | GEO 500-2 GQS 50-8 | 0,55 X2 | 2774.85 | 3232.7002
8G036300000 | GEO 500-2 GQS 50-9 | 0,75 X2 | 2799.67 | 3261.6155
8G036500000 | GEO 500-2 GQS 50-11 | 0,9 X2 | 2892.75 | 3370.0538
8G036700000 | GEO 500-2 GQS 50-13 | 1,1 X2 | 2982.08 | 3474.1232
8G036900000 | GEO 500-2 GQS 50-15 | 1,5 X2 | 3006.92 | 3503.0618
8G039800000 | GEO 500-2 GQN 50-13 | 0,9 X2 | 2941.45 | 3426.7892
8G040000000 | GEO 500-2 GQN 50-15 | 1,1 X2 | 3036.43 | 3537.441
8G040200000 | GEO 500-2 GQN 50-17 | 1,5 X2 | 3066.56 | 3572.5424
Codice Code | Alimentazione Supply mains 1~ 230V | P2 kW | Prezzo Price € | Цена в евро с НДС
8G036200000 | GEO 500-2 GQSM 50-8 | 0,55 X2 | 2510.52 | 2924.7558
8G036400000 | GEO 500-2 GQSM 50-9 | 0,75 X2 | 2535.33 | 2953.6595
8G036600000 | GEO 500-2 GQSM 50-11 | 0,9 X2 | 2629.65 | 3063.5422
8G036800000 | GEO 500-2 GQSM 50-13 | 1,1 X2 | 2719.01 | 3167.6467
8G036950000 | GEO 500-2 GQSM 50-15 | 1,5 X2 | 2867.92 | 3341.1268
8G039900000 | GEO 500-2 GQNM 50-13 | 0,9 X2 | 2678.46 | 3120.4059
8G040100000 | GEO 500-2 GQNM 50-15 | 1,1 X2 | 2773.45 | 3231.0693
8G040300000 | GEO 500-2 GQNM 50-17 | 1,5 X2 | 2928.7 | 3411.9355
Codice Code | Alimentazione Supply mains 3~400V | P2 kW | Prezzo Price € | Цена в евро с НДС
8G035200000 | GEO 500-2 GQV 50-8 | 0,55 X2 | 4098.05 | 4774.2283
8G035400000 | GEO 500-2 GQV 50-9 | 0,75 X2 | 4124.13 | 4804.6115
8G035600000 | GEO 500-2 GQV 50-11 | 0,9 X2 | 4215.33 | 4910.8594
8G035800000 | GEO 500-2 GQV 50-13 | 1,1 X2 | 4306.54 | 5017.1191
8G036000000 | GEO 500-2 GQV 50-15 | 1,5 X2 | 4332.72 | 5047.6188
Codice Code | Alimentazione Supply mains 1~230V | P2 kW | Prezzo Price € | Цена в евро с НДС
8G035300000 | GEO 500-2 GQVM 50-8 | 0,55 X2 | 3853.09 | 4488.8498
8G035500000 | GEO 500-2 GQVM 50-9 | 0,75 X2 | 3879.15 | 4519.2097
8G035700000 | GEO 500-2 GQVM 50-11 | 0,9 X2 | 3970.34 | 4625.4461
8G035900000 | GEO 500-2 GQVM 50-13 | 1,1 X2 | 4061.58 | 4731.7407
8G036050000 | GEO 500-2 GQVM 50-15 | 1.5 X2 | 4210.49 | 4905.2208
Codice Code | Alimentazione Supply mains 3~400V | P2 kW | Prezzo Price € | Цена в евро с НДС
8G033100000 | GEO 500-2 GMC 50-65C | 0,75 X2 | 4843.58 | 5642.7707
8G033300000 | GEO 500-2 GMC 50-65B | 1,1 X2 | 5133.98 | 5981.0867
8G033500000 | GEO 500-2 GMC 50-65A | 1,5 X2 | 5203.46 | 6062.0309
8G033600000 | GEO 500-2 GMV 50-65C | 0,75 X2 | 4818.75 | 5613.8438
8G033800000 | GEO 500-2 GMV 50-65B | 1,1 X2 | 5109.14 | 5952.1481
8G034000000 | GEO 500-2 GMV 50-65A | 1,5 X2 | 5178.64 | 6033.1156
Codice Code | Alimentazione Supply mains 1~ 230V | P2 kW | Prezzo Price € | Цена в евро с НДС
8G033200000 | GEO 500-2 GMCM 50-65C | 0,75 X2 | 4641.29 | 5407.1029
8G033400000 | GEO 500-2 GMCM 50-65B | 1,1 X2 | 4939.14 | 5754.0981
8G033700000 | GEO 500-2 GMVM 50/65C | 1,1 X2 | 4616.47 | 5378.1875
8G033900000 | GEO 500-2 GMVM 50-65B | 0,75 X2 | 4914.32 | 5725.1828

## MP
ТОВ "СКС" м. Київ, бульвар Вернадського 5/19, оф. 18. тел. +38 (044) 303-93-70 sales@calpeda.com.ua http://www.calpeda.com.ua
НА ГЛАВНУЮ
MP | [5 empty] | ДАННЫЙ ПРАЙС - РОЗНИЧНЫЙ. ПО ПОВОДУ СКИДОК ЗВОНИТЕ НАШИМ МЕНЕДЖЕРАМ.
Моноблочные многоступенчатые насосы
Codice Code | Trifase Three-Phase | P2 |  | Prezzo Price € | Цена в евро с НДС
|  | kW | HP
76J00032100 | MP 203/A | 0,37 | 0,5 | 310,23 | по запросу
76J00042000 | MP 204 | 0,45 | 0,6 | 325,06 | по запросу
76J10032000 | MP 403 | 0,45 | 0,6 | 325,06 | по запросу
Codice Code | Monofase Single-phase | P2 |  | Prezzo Price € | Цена в евро с НДС
|  | kW | HP
76K00031100 | MPM 203/A | 0,37 | 0,5 | 310,23 | по запросу
76K00041000 | MPM 204 | 0,45 | 0,6 | 325,06 | по запросу
76K10031000 | MPM 403 | 0,45 | 0,6 | 325,06 | по запросу

## MPS, MXS
ТОВ "СКС" м. Київ, бульвар Вернадського 5/19, оф. 18. тел. +38 (044) 303-93-70 sales@calpeda.com.ua http://www.calpeda.com.ua
НА ГЛАВНУЮ
MPS | [5 empty] | ДАННЫЙ ПРАЙС - РОЗНИЧНЫЙ. ПО ПОВОДУ СКИДОК ЗВОНИТЕ НАШИМ МЕНЕДЖЕРАМ.
Погружные многоступенчатые
насосы для чистой воды
CG: с поплавковым выключателем
Codice Code 400 V | Trifase Three-Phase | P2 |  | Prezzo Price € | Цена в евро с НДС
|  | kW | HP
76F03032000 | MPS 303 | 0,45 | 0,6 | 428,14 | по запросу
76F03042000 | MPS 304 | 0,55 | 0,75 | 435,59 | по запросу
76F03052000 | MPS 305 | 0,75 | 1 | 464,13 | по запросу
76F03062000 | MPS 306 | 0,9 | 1,2 | 555,98 | по запросу
76F03072000 | MPS 307 | 0,9 | 1,2 | 600,63 | по запросу
76F04032000 | MPS 503 | 0,55 | 0,75 | 490,18 | по запросу
76F04042000 | MPS 504 | 0,9 | 1,2 | 542,29 | по запросу
76F04052000 | MPS 505 | 1,1 | 1,5 | 594,42 | по запросу
76F04062000 | MPS 506 | 1,1 | 1,5 | 636,64 | по запросу
76F04072000 | MPS 507 | 1,5 | 2 | 670,13 | по запросу
Codice Code 230 V | Monofase Single-phase | P2 |  | Prezzo Price € | Цена в евро с НДС
|  | kW | HP
76G03031000 | MPSM 303 | 0,45 | 0,6 | 428,14 | по запросу
76G03041000 | MPSM 304 | 0,55 | 0,75 | 435,59 | по запросу
76G03051000 | MPSM 305 | 0,75 | 1 | 464,13 | по запросу
76G03061000 | MPSM 306 | 0,9 | 1,2 | 555,98 | по запросу
76G03071000 | MPSM 307 | 0,9 | 1,2 | 600,63 | по запросу
76G04031000 | MPSM 503 | 0,55 | 0,75 | 490,18 | по запросу
76G04041000 | MPSM 504 | 0,9 | 1,2 | 542,29 | по запросу
76G04051000 | MPSM 505 | 1,1 | 1,5 | 594,42 | по запросу
76G04061000 | MPSM 506 | 1,1 | 1,5 | 636,64 | по запросу
76G04071000 | MPSM 507 | 1,5 | 2 | 670,13 | по запросу
76G03031100 | MPSM 303-CG | 0,45 | 0,6 | 465,37 | по запросу
76G03041100 | MPSM 304-CG | 0,55 | 0,75 | 472,82 | по запросу
76G03051100 | MPSM 305-CG | 0,75 | 1 | 501,34 | по запросу
76G03061100 | MPSM 306-CG | 0,9 | 1,2 | 593,19 | по запросу
76G03071100 | MPSM 307-CG | 0,9 | 1,2 | 637,88 | по запросу
76G04031100 | MPSM 503-CG | 0,55 | 0,75 | 527,43 | по запросу
76G04041100 | MPSM 504-CG | 0,9 | 1,2 | 579,55 | по запросу
76G04051100 | MPSM 505-CG | 1,1 | 1,5 | 631,67 | по запросу
76G04061100 | MPSM 506-CG | 1,1 | 1,5 | 673,85 | по запросу
76G04071100 | MPSM 507-CG | 1,5 | 2 | 707,36 | по запросу
MXS
Погружные многоступенчатые
насосы для чистой воды
CG: с поплавковым выключателем
Codice Code 400 V | Trifase Three-Phase | P2 |  | Prezzo Price € | Цена в евро с НДС
|  | kW | HP
72F03032000 | MXS 303 | 0,45 | 0,6 | 486,18 | по запросу
72F03042000 | MXS 304 | 0,55 | 0,75 | 500,36 | по запросу
72F03052000 | MXS 305 | 0,75 | 1 | 537,47 | по запросу
72F03062000 | MXS 306 | 0,9 | 1,2 | 645,98 | по запросу
72F03072000 | MXS 307 | 0,9 | 1,2 | 703,27 | по запросу
72F03082000 | MXS 308 | 1,1 | 1,5 | 762,99 | по запросу
72F03092000 | MXS 309 | 1,5 | 2 | 838,45 | по запросу
72F03102000 | MXS 310 | 1,5 | 2 | 890,13 | по запросу
72F04032000 | MXS 503 | 0,55 | 0,75 | 607,15 | по запросу
72F04042000 | MXS 504 | 0,9 | 1,2 | 621,94 | по запросу
72F04052000 | MXS 505 | 1,1 | 1,5 | 688,02 | по запросу
72F04062000 | MXS 506 | 1,1 | 1,5 | 733,11 | по запросу
72F04072000 | MXS 507 | 1,5 | 2 | 788,37 | по запросу
72F04082000 | MXS 508 | 1,5 | 2 | 827,18 | по запросу
72F04092000 | MXS 509 | 2,2 | 3 | 918,86 | по запросу
72F04102000 | MXS 510 | 2,2 | 3 | 1004.98 | 1170.8017
72F05032000 | MXS 903 | 1,1 | 1,5 | 724,72 | по запросу
72F05042000 | MXS 904 | 1,5 | 2 | 808,97 | по запросу
72F05052000 | MXS 905 | 2,2 | 3 | 980,56 | по запросу
72F05062000 | MXS 906 | 2,2 | 3 | 1125.59 | 1311.3123
72F05072000 | MXS 907 | 3 | 4 | 1274.89 | 1485.2468
72F05082000 | MXS 908 | 3 | 4 | 1478.77 | 1722.767
72F05092000 | MXS 909 | 3 | 4 | 1722.84 | 2007.1086
72F05102000 | MXS 910 | 3 | 4 | 1840.63 | 2144.334
Codice Code 230 V | Monofase Single-phase | P2 |  | Prezzo Price € | Цена в евро с НДС
|  | kW | HP
72G03031000 | MXSM 303 | 0,45 | 0,6 | 486,18 | по запросу
72G03041000 | MXSM 304 | 0,55 | 0,75 | 500,36 | по запросу
72G03051000 | MXSM 305 | 0,75 | 1 | 537,47 | по запросу
72G03061000 | MXSM 306 | 0,9 | 1,2 | 645,98 | по запросу
72G03071000 | MXSM 307 | 0,9 | 1,2 | 703,27 | по запросу
72G03081000 | MXSM 308 | 1,1 | 1,5 | 762,99 | по запросу
72G03091000 | MXSM 309 | 1,5 | 2 | 838,45 | по запросу
72G03101000 | MXSM 310 | 1,5 | 2 | 890,13 | по запросу
72G04031000 | MXSM 503 | 0,55 | 0,75 | 607,15 | по запросу
72G04041000 | MXSM 504 | 0,9 | 1,2 | 621,94 | по запросу
72G04051000 | MXSM 505 | 1,1 | 1,5 | 688,02 | по запросу
72G04061000 | MXSM 506 | 1,1 | 1,5 | 733,11 | по запросу
72G04071000 | MXSM 507 | 1,5 | 2 | 788,37 | по запросу
72G04081000 | MXSM 508 | 1,5 | 2 | 827,18 | по запросу
72G04091000 | MXSM 509 | 2,2 | 3 | 918,86 | по запросу
72G05031000 | MXSM 903 | 1,1 | 1,5 | 724,72 | по запросу
72G05041000 | MXSM 904 | 1,5 | 2 | 808,97 | по запросу
72G05051000 | MXSM 905 | 2,2 | 3 | 980,56 | по запросу
72G05061000 | MXSM 906 | 2,2 | 3 | 1125.59 | 1311.3123
72G03031100 | MXSM 303-CG | 0,45 | 0,6 | 524,13 | по запросу
72G03041100 | MXSM 304-CG | 0,55 | 0,75 | 539,42 | по запросу
72G03051100 | MXSM 305-CG | 0,75 | 1 | 576,56 | по запросу
72G03061100 | MXSM 306-CG | 0,9 | 1,2 | 683,92 | по запросу
72G03071100 | MXSM 307-CG | 0,9 | 1,2 | 740,11 | по запросу
72G03081100 | MXSM 308-CG | 1,1 | 1,5 | 799,84 | по запросу
72G03091100 | MXSM 309-CG | 1,5 | 2 | 875,29 | по запросу
72G03101100 | MXSM 310-CG | 1,5 | 2 | 926,95 | по запросу
72G04031100 | MXSM 503-CG | 0,55 | 0,75 | 645,50 | по запросу
72G04041100 | MXSM 504-CG | 0,9 | 1,2 | 659,87 | по запросу
72G04051100 | MXSM 505-CG | 1,1 | 1,5 | 724,87 | по запросу
72G04061100 | MXSM 506-CG | 1,1 | 1,5 | 769,97 | по запросу
72G04071100 | MXSM 507-CG | 1,5 | 2 | 825,23 | по запросу
72G04081100 | MXSM 508-CG | 1,5 | 2 | 864,07 | по запросу
72G04091100 | MXSM 509-CG | 2,2 | 3 | 957,20 | по запросу
72G05031100 | MXSM 903-CG | 1,1 | 1,5 | 758,09 | по запросу
72G05041100 | MXSM 904-CG | 1,5 | 2 | 847,31 | по запросу
72G05051100 | MXSM 905-CG | 2,2 | 3 | 1018.93 | 1187.0535
72G05061100 | MXSM 906-CG | 2,2 | 3 | 1163.93 | 1355.9785

## 4SDP
ТОВ "СКС" м. Київ, бульвар Вернадського 5/19, оф. 18. тел. +38 (044) 303-93-70 sales@calpeda.com.ua http://www.calpeda.com.ua
НА ГЛАВНУЮ
4SDP | [5 empty] | ДАННЫЙ ПРАЙС - РОЗНИЧНЫЙ. ПО ПОВОДУ СКИДОК ЗВОНИТЕ НАШИМ МЕНЕДЖЕРАМ.
Скважинные 4" насосы
без двигателя
Codice Code | Senza motore Without motor | Motore Motor |  | Prezzo Price | Цена в евро с НДС
|  | kW | HP
42S01100000 | 4SDP 1/10-SM | 0,37 | 0,5 | 213,71 | по запросу
42S01130000 | 4SDP 1/13-SM | 0,37 | 0,5 | 246,32 | по запросу
42S01190000 | 4SDP 1/19-SM | 0,55 | 0,75 | 300,31 | по запросу
42S01260000 | 4SDP 1/26-SM | 0,75 | 1 | 412,79 | по запросу
42S01380000 | 4SDP 1/38-SM | 1,1 | 1,5 | 592,75 | по запросу
42S02050000 | 4SDP 2/5-SM | 0,37 | 0,5 | 160,84 | по запросу
42S02070000 | 4SDP 2/7-SM | 0,37 | 0,5 | 179,96 | по запросу
42S02100000 | 4SDP 2/10-SM | 0,55 | 0,75 | 213,71 | по запросу
42S02140000 | 4SDP 2/14-SM | 0,75 | 1 | 253,07 | по запросу
42S02200000 | 4SDP 2/20-SM | 1,1 | 1,5 | 313,80 | по запросу
42S02280000 | 4SDP 2/28-SM | 1,5 | 2 | 438,66 | по запросу
42S02400000 | 4SDP 2/40-SM | 2,2 | 3 | 626,49 | по запросу
42S03050000 | 4SDP 3/5-SM | 0,37 | 0,5 | 160,84 | по запросу
42S03080000 | 4SDP 3/8-SM | 0,55 | 0,75 | 193,46 | по запросу
42S03110000 | 4SDP 3/11-SM | 0,75 | 1 | 220,46 | по запросу
42S03160000 | 4SDP 3/16-SM | 1,1 | 1,5 | 273,32 | по запросу
42S03210000 | 4SDP 3/21-SM | 1,5 | 2 | 319,43 | по запросу
42S03320000 | 4SDP 3/32-SM | 2,2 | 3 | 433,03 | по запросу
42S04050000 | 4SDP 4/5-SM | 0,37 | 0,5 | 166,47 | по запросу
42S04070000 | 4SDP 4/7-SM | 0,55 | 0,75 | 193,46 | по запросу
42S04090000 | 4SDP 4/9-SM | 0,75 | 1 | 213,71 | по запросу
42S04140000 | 4SDP 4/14-SM | 1,1 | 1,5 | 273,32 | по запросу
42S04180000 | 4SDP 4/18-SM | 1,5 | 2 | 319,43 | по запросу
42S04270000 | 4SDP 4/27-SM | 2,2 | 3 | 419,54 | по запросу
42S04350000 | 4SDP 4/35-SM | 3 | 4 | 560,13 | по запросу
42S04440000 | 4SDP 4/44-SM | 4 | 5,5 | 665,86 | по запросу
42S04480000 | 4SDP 4/48-SM | 4 | 5,5 | 706,35 | по запросу
42S05070000 | 4SDP 6/7-SM | 0,75 | 1 | 220,46 | по запросу
42S05100000 | 4SDP 6/10-SM | 1,1 | 1,5 | 266,56 | по запросу
42S05140000 | 4SDP 6/14-SM | 1,5 | 2 | 319,43 | по запросу
42S05200000 | 4SDP 6/20-SM | 2,2 | 3 | 412,79 | по запросу
42S05270000 | 4SDP 6/27-SM | 3 | 4 | 519,63 | по запросу
42S05340000 | 4SDP 6/34-SM | 4 | 5,5 | 659,11 | по запросу
42S05360000 | 4SDP 6/36-SM | 4 | 5,5 | 686,10 | по запросу
42S05490000 | 4SDP 6/49-SM | 5,5 | 7,5 | 932,42 | по запросу
42S06040000 | 4SDP 8/4-SM | 0,75 | 1 | 186,71 | по запросу
42S06060000 | 4SDP 8/6-SM | 1,1 | 1,5 | 213,71 | по запросу
42S06080000 | 4SDP 8/8-SM | 1,5 | 2 | 240,70 | по запросу
42S06130000 | 4SDP 8/13-SM | 2,2 | 3 | 326,18 | по запросу
42S06170000 | 4SDP 8/17-SM | 3 | 4 | 380,17 | по запросу
42S06210000 | 4SDP 8/21-SM | 4 | 5,5 | 457,78 | по запросу
42S06230000 | 4SDP 8/23-SM | 4 | 5,5 | 480,27 | по запросу
42S06320000 | 4SDP 8/32-SM | 5,5 | 7,5 | 619,74 | по запросу
42S07080000 | 4SDP 16/8-SM | 2,2 | 3 | 393,67 | по запросу
42S07110000 | 4SDP 16/11-SM | 3 | 4 | 506,14 | по запросу
42S07130000 | 4SDP 16/13-SM | 4 | 5,5 | 579,25 | по запросу
42S07150000 | 4SDP 16/15-SM | 4 | 5,5 | 652,37 | по запросу
42S07200000 | 4SDP 16/20-SM | 5,5 | 7,5 | 832,32 | по запросу
с двигателем
Codice Code | Trifase Three-Phase | P2 |  | Prezzo Price € | Цена в евро с НДС
|  | kW | HP
72R41102006 | 4SDP 1/10C | 0,37 | 0,5 | 470,15 | по запросу
72R41132006 | 4SDP 1/13C | 0,37 | 0,5 | 496,02 | по запросу
72R41192006 | 4SDP 1/19C | 0,55 | 0,75 | 539,89 | по запросу
72R41262006 | 4SDP 1/26C | 0,75 | 1 | 630,99 | по запросу
72R41382006 | 4SDP 1/38C | 1,1 | 1,5 | 836,82 | по запросу
72R42052006 | 4SDP 2/5C | 0,37 | 0,5 | 430,78 | по запросу
72R42072006 | 4SDP 2/7C | 0,37 | 0,5 | 445,41 | по запросу
72R42102006 | 4SDP 2/10C | 0,55 | 0,75 | 474,65 | по запросу
72R42142006 | 4SDP 2/14C | 0,75 | 1 | 511,77 | по запросу
72R42202006 | 4SDP 2/20C | 1,1 | 1,5 | 627,62 | по запросу
72R42282006 | 4SDP 2/28C | 1,5 | 2 | 740,09 | по запросу
72R42402006 | 4SDP 2/40C | 2,2 | 3 | 983,04 | по запросу
72R43052006 | 4SDP 3/5C | 0,37 | 0,5 | 430,78 | по запросу
72R43082006 | 4SDP 3/8C | 0,55 | 0,75 | 460,03 | по запросу
72R43112006 | 4SDP 3/11C | 0,75 | 1 | 485,90 | по запросу
72R43162006 | 4SDP 3/16C | 1,1 | 1,5 | 597,25 | по запросу
72R43212006 | 4SDP 3/21C | 1,5 | 2 | 651,23 | по запросу
72R43322006 | 4SDP 3/32C | 2,2 | 3 | 839,08 | по запросу
72R44052006 | 4SDP 4/5C | 0,37 | 0,5 | 435,28 | по запросу
72R44072006 | 4SDP 4/7C | 0,55 | 0,75 | 460,03 | по запросу
72R44092006 | 4SDP 4/9C | 0,75 | 1 | 481,39 | по запросу
72R44142006 | 4SDP 4/14C | 1,1 | 1,5 | 597,25 | по запросу
72R44182006 | 4SDP 4/18C | 1,5 | 2 | 651,23 | по запросу
72R44272006 | 4SDP 4/27C | 2,2 | 3 | 828,94 | по запросу
72R44352006 | 4SDP 4/35C | 3 | 4 | 1065.15 | 1240.8998
72R44442006 | 4SDP 4/44C | 4 | 5,5 | 1314.84 | 1531.7886
72R44482006 | 4SDP 4/48C | 4 | 5,5 | 1345.22 | 1567.1813
72R45072006 | 4SDP 6/7C | 0,75 | 1 | 448,78 | по запросу
72R45102006 | 4SDP 6/10C | 1,1 | 1,5 | 546,63 | по запросу
72R45142006 | 4SDP 6/14C | 1,5 | 2 | 600,62 | по запросу
72R45202006 | 4SDP 6/20C | 2,2 | 3 | 760,34 | по запросу
72R45272006 | 4SDP 6/27C | 3 | 4 | 954,92 | по запросу
72R45342006 | 4SDP 6/34C | 4 | 5,5 | 1200.12 | 1398.1398
72R45362006 | 4SDP 6/36C | 4 | 5,5 | 1227.11 | 1429.5831
72R45492006 | 4SDP 6/49C | 5,5 | 7,5 | 1506.06 | 1754.5599
72R46042006 | 4SDP 8/4C | 0,75 | 1 | 426,28 | по запросу
72R46062006 | 4SDP 8/6C | 1,1 | 1,5 | 509,51 | по запросу
72R46082006 | 4SDP 8/8C | 1,5 | 2 | 545,51 | по запросу
72R46132006 | 4SDP 8/13C | 2,2 | 3 | 700,73 | по запросу
72R46172006 | 4SDP 8/17C | 3 | 4 | 858,20 | по запросу
72R46212006 | 4SDP 8/21C | 4 | 5,5 | 1061.77 | 1236.9621
72R46232006 | 4SDP 8/23C | 4 | 5,5 | 1084.27 | 1263.1745
72R46322006 | 4SDP 8/32C | 5,5 | 7,5 | 1290.1 | 1502.9665
72R47082006 | 4SDP 16/8C | 2,2 | 3 | 746,84 | по запросу
72R47112006 | 4SDP 16/11C | 3 | 4 | 945,92 | по запросу
72R47132006 | 4SDP 16/13C | 4 | 5,5 | 1154 | 1344.41
72R47152006 | 4SDP 16/15C | 4 | 5,5 | 1204.62 | 1403.3823
72R47202006 | 4SDP 16/20C | 5,5 | 7,5 | 1437.44 | 1674.6176
Codice Code | Monofase Single-phase | P2 |  | Prezzo Price € | Цена в евро с НДС
|  | kW | HP
72S41101006 | 4SDPM 1/10C | 0,37 | 0,5 | 462,27 | по запросу
72S41131006 | 4SDPM 1/13C | 0,37 | 0,5 | 487,02 | по запросу
72S41191006 | 4SDPM 1/19C | 0,55 | 0,75 | 551,13 | по запросу
72S41261006 | 4SDPM 1/26C | 0,75 | 1 | 639,99 | по запросу
72S41381006 | 4SDPM 1/38C | 1,1 | 1,5 | 796,33 | по запросу
72S42051006 | 4SDPM 2/5C | 0,37 | 0,5 | 422,91 | по запросу
72S42071006 | 4SDPM 2/7C | 0,37 | 0,5 | 437,54 | по запросу
72S42101006 | 4SDPM 2/10C | 0,55 | 0,75 | 485,90 | по запросу
72S42141006 | 4SDPM 2/14C | 0,75 | 1 | 520,77 | по запросу
72S42201006 | 4SDPM 2/20C | 1,1 | 1,5 | 586,01 | по запросу
72S42281006 | 4SDPM 2/28C | 1,5 | 2 | 706,35 | по запросу
72S42401006 | 4SDPM 2/40C | 2,2 | 3 | 931,30 | по запросу
72S43051006 | 4SDPM 3/5C | 0,37 | 0,5 | 422,91 | по запросу
72S43081006 | 4SDPM 3/8C | 0,55 | 0,75 | 471,27 | по запросу
72S43111006 | 4SDPM 3/11C | 0,75 | 1 | 496,02 | по запросу
72S43161006 | 4SDPM 3/16C | 1,1 | 1,5 | 556,75 | по запросу
72S43211006 | 4SDPM 3/21C | 1,5 | 2 | 617,49 | по запросу
72S43321006 | 4SDPM 3/32C | 2,2 | 3 | 787,33 | по запросу
72S44051006 | 4SDPM 4/5C | 0,37 | 0,5 | 427,41 | по запросу
72S44071006 | 4SDPM 4/7C | 0,55 | 0,75 | 471,27 | по запросу
72S44091006 | 4SDPM 4/9C | 0,75 | 1 | 490,39 | по запросу
72S44141006 | 4SDPM 4/14C | 1,1 | 1,5 | 556,75 | по запросу
72S44181006 | 4SDPM 4/18C | 1,5 | 2 | 616,37 | по запросу
72S44271006 | 4SDPM 4/27C | 2,2 | 3 | 777,21 | по запросу
72S45071006 | 4SDPM 6/7C | 0,75 | 1 | 496,02 | по запросу
72S45101006 | 4SDPM 6/10C | 1,1 | 1,5 | 551,13 | по запросу
72S45141006 | 4SDPM 6/14C | 1,5 | 2 | 617,49 | по запросу
72S45201006 | 4SDPM 6/20C | 2,2 | 3 | 771,58 | по запросу
72S47041006 | 4SDPM 8/4C | 0,75 | 1 | 471,27 | по запросу
72S47061006 | 4SDPM 8/6C | 1,1 | 1,5 | 511,77 | по запросу
72S47081006 | 4SDPM 8/8C | 1,5 | 2 | 556,75 | по запросу
72S47131006 | 4SDPM 8/13C | 2,2 | 3 | 706,35 | по запросу
72S48081006 | 4SDPM 16/8C | 2,2 | 3 | 756,97 | по запросу

## 6-8-10 SDX, SDS
ТОВ "СКС" м. Київ, бульвар Вернадського 5/19, оф. 18. тел. +38 (044) 303-93-70 sales@calpeda.com.ua http://www.calpeda.com.ua
НА ГЛАВНУЮ
6SDN, 6SDX | [6 empty] | ДАННЫЙ ПРАЙС - РОЗНИЧНЫЙ. ПО ПОВОДУ СКИДОК ЗВОНИТЕ НАШИМ МЕНЕДЖЕРАМ.
Скважинные 6" насосы
без двигателя
Codice Code | Senza motore Without motor | Flangia motore Motor flange | Motore Motor |  | Prezzo Price | Цена в евро с НДС
|  |  | kW | HP
40S64850000 | 6SDN 12/10 | 6" | 4 | 5,5 | 665,08 | по запросу
40S64900000 | 6SDN 12/14 | 6" | 5,5 | 7,5 | 787,91 | по запросу
40S64950000 | 6SDN 12/19 | 6" | 7,5 | 10 | 882,11 | по запросу
40S65000000 | 6SDN 12/24 | 6" | 9,2 | 12,5 | 1038.93 | по запросу
40S65050000 | 6SDN 12/29 | 6" | 11 | 15 | 1130.1 | по запросу
40S65100000 | 6SDN 12/34 | 6" | 13 | 17,5 | 1328.63 | по запросу
40S65150000 | 6SDN 16/7 | 6" | 4 | 5,5 | 633,39 | по запросу
40S65200000 | 6SDN 16/10 | 6" | 5,5 | 7,5 | 692,87 | по запросу
40S65250000 | 6SDN 16/13 | 6" | 7,5 | 10 | 805,65 | по запросу
40S65300000 | 6SDN 16/17 | 6" | 9,2 | 12,5 | 882,11 | по запросу
40S65350000 | 6SDN 16/20 | 6" | 11 | 15 | 1022.71 | по запросу
40S65400000 | 6SDN 16/23 | 6" | 13 | 17,5 | 1067.5 | по запросу
40S65450000 | 6SDN 16/27 | 6" | 15 | 20 | 1174.11 | по запросу
40S65500000 | 6SDN 16/33 | 6" | 18,5 | 25 | 1328.63 | по запросу
40S65550000 | 6SDN 21/5 | 6" | 4 | 5,5 | 633,39 | по запросу
40S65600000 | 6SDN 21/7 | 6" | 5,5 | 7,5 | 692,87 | по запросу
40S65650000 | 6SDN 21/9 | 6" | 7,5 | 10 | 727,66 | по запросу
40S65700000 | 6SDN 21/11 | 6" | 9,2 | 12,5 | 805,65 | по запросу
40S65750000 | 6SDN 21/14 | 6" | 11 | 15 | 859,71 | по запросу
40S65800000 | 6SDN 21/16 | 6" | 13 | 17,5 | 891,26 | по запросу
40S65850000 | 6SDN 21/19 | 6" | 15 | 20 | 938,54 | по запросу
40S65900000 | 6SDN 21/23 | 6" | 18,5 | 25 | 1056.7 | по запросу
40S65950000 | 6SDN 21/28 | 6" | 22 | 30 | 1229.74 | по запросу
40S63200000 | 6SD 18/3 | 6" | 4 | 5,5 | 740,68 | по запросу
40S63250000 | 6SD 18/4 | 6" | 5,5 | 7,5 | 829,94 | по запросу
40S63300000 | 6SD 18/5 | 6" | 7,5 | 10 | 896,89 | по запросу
40S63350000 | 6SD 18/6 | 6" | 9,2 | 12,5 | 986,15 | по запросу
40S63400000 | 6SD 18/7 | 6" | 9,2 | 12,5 | 1064.25 | по запросу
40S63450000 | 6SD 18/8 | 6" | 11 | 15 | 1146.65 | по запросу
40S63500000 | 6SD 18/9 | 6" | 13 | 17,5 | 1223.88 | по запросу
40S63600000 | 6SD 18/11 | 6" | 15 | 20 | 1361.21 | по запросу
40S63650000 | 6SD 18/13 | 6" | 18,5 | 25 | 1562.05 | по запросу
40S63750000 | 6SD 18/16 | 6" | 22 | 30 | 1722.56 | по запросу
40S63800000 | 6SD 19/2 | 6" | 4 | 5,5 | 659,15 | по запросу
40S63850000 | 6SD 19/3 | 6" | 5,5 | 7,5 | 740,68 | по запросу
40S63900000 | 6SD 19/4 | 6" | 7,5 | 10 | 829,94 | по запросу
40S63950000 | 6SD 19/5 | 6" | 9,2 | 12,5 | 896,89 | по запросу
40S64000000 | 6SD 19/6 | 6" | 11 | 15 | 986,15 | по запросу
40S64050000 | 6SD 19/7 | 6" | 13 | 17,5 | 1064.25 | по запросу
40S64100000 | 6SD 19/8 | 6" | 15 | 20 | 1146.65 | по запросу
40S64150000 | 6SD 19/9 | 6" | 15 | 20 | 1223.88 | по запросу
40S64200000 | 6SD 19/11 | 6" | 18,5 | 25 | 1361.21 | по запросу
40S64250000 | 6SD 19/13 | 6" | 22 | 30 | 1562.05 | по запросу
40S64350000 | 6SD 19/17 | 6" | 30 | 40 | 1780.05 | по запросу
40S64400000 | 6SD 20/2 | 6" | 5,5 | 7,5 | 659,15 | по запросу
40S64450000 | 6SD 20/3 | 6" | 7,5 | 10 | 740,68 | по запросу
40S64500000 | 6SD 20/4 | 6" | 9,2 | 12,5 | 829,94 | по запросу
40S64550000 | 6SD 20/5 | 6" | 11 | 15 | 896,89 | по запросу
40S64600000 | 6SD 20/6 | 6" | 13 | 17,5 | 986,15 | по запросу
40S64650000 | 6SD 20/7 | 6" | 15 | 20 | 1064.25 | по запросу
40S64700000 | 6SD 20/8 | 6" | 18,5 | 25 | 1146.65 | по запросу
40S64710000 | 6SD 20/9 | 6" | 18,5 | 25 | 1223.88 | по запросу
40S64750000 | 6SD 20/10 | 6" | 22 | 30 | 1300.28 | по запросу
40S64800000 | 6SD 20/13 | 6" | 30 | 40 | 1562.05 | по запросу
без двигателя
Codice Code | Senza motore Without motor AISI304 | Flangia motore Motor flange | Motore Motor |  | Prezzo Price € | Цена в евро с НДС
|  |  | kW | HP
42S71010000 | 6SDX 16/1 | 4" | 0,55 | 0,75 | 371,18 | по запросу
42S71020000 | 6SDX 16/2 | 4" | 1,1 | 1,5 | 448,78 | по запросу
42S71030000 | 6SDX 16/3 | 4" | 2,2 | 3 | 530,89 | по запросу
42S71040000 | 6SDX 16/4 | 4" | 2,2 | 3 | 611,87 | по запросу
42S71050000 | 6SDX 16/5 | 4" | 3 | 4 | 686,10 | по запросу
42S71060000 | 6SDX 16/6 | 4" | 4 | 5,5 | 768,21 | по запросу
42S71070000 | 6SDX 16/7 | 4" | 4 | 5,5 | 845,82 | по запросу
42S71080000 | 6SDX 16/8 | 4" | 5,5 | 7,5 | 923,43 | по запросу
42S71090000 | 6SDX 16/9 | 4" | 5,5 | 7,5 | 1005.53 | по запросу
42S71100000 | 6SDX 16/10 | 4" | 5,5 | 7,5 | 1086.52 | по запросу
42S71110000 | 6SDX 16/11 | 6" | 7,5 | 10 | 1113.51 | по запросу
42S71120000 | 6SDX 16/12 | 6" | 7,5 | 10 | 1165.25 | по запросу
42S71130000 | 6SDX 16/13 | 6" | 7,5 | 10 | 1233.87 | по запросу
42S71140000 | 6SDX 16/14 | 6" | 9,2 | 12,5 | 1306.97 | по запросу
42S71150000 | 6SDX 16/15 | 6" | 9,2 | 12,5 | 1380.08 | по запросу
42S71160000 | 6SDX 16/16 | 6" | 9,2 | 12,5 | 1449.82 | по запросу
42S71170000 | 6SDX 16/17 | 6" | 9,2 | 12,5 | 1521.8 | по запросу
42S71180000 | 6SDX 16/18 | 6" | 9,2 | 12,5 | 1591.54 | по запросу
42S71190000 | 6SDX 16/19 | 6" | 11 | 15 | 1664.65 | по запросу
42S71200000 | 6SDX 16/20 | 6" | 11 | 15 | 1737.75 | по запросу
42S71210000 | 6SDX 16/21 | 6" | 11 | 15 | 1807.49 | по запросу
42S71220000 | 6SDX 16/22 | 6" | 13 | 17,5 | 1880.6 | по запросу
42S71230000 | 6SDX 16/23 | 6" | 13 | 17,5 | 1957.08 | по запросу
42S71240000 | 6SDX 16/24 | 6" | 13 | 17,5 | 2026.82 | по запросу
42S71250000 | 6SDX 16/25 | 6" | 15 | 20 | 2103.3 | по запросу
42S71260000 | 6SDX 16/26 | 6" | 15 | 20 | 2173.04 | по запросу
42S71270000 | 6SDX 16/27 | 6" | 15 | 20 | 2241.65 | по запросу
42S71280000 | 6SDX 16/28 | 6" | 18,5 | 25 | 2318.13 | по запросу
42S71290000 | 6SDX 16/29 | 6" | 18,5 | 25 | 2388.99 | по запросу
42S71300000 | 6SDX 16/30 | 6" | 18,5 | 25 | 2460.98 | по запросу
42S71310000 | 6SDX 16/31 | 6" | 18,5 | 25 | 2535.2 | по запросу
42S71320000 | 6SDX 16/32 | 6" | 18,5 | 25 | 2607.19 | по запросу
42S71330000 | 6SDX 16/33 | 6" | 18,5 | 25 | 2676.93 | по запросу
Codice Code | Senza motore Without motor AISI 304 | Flangia motore Motor flange | Motore Motor |  | Prezzo Price € | Цена в евро с НДС
|  |  | kW | HP
42S72010000 | 6SDX 28/1 | 4" | 1,1 | 1,5 | 593,87 | по запросу
42S72020000 | 6SDX 28/2 | 4" | 2,2 | 3 | 729,97 | по запросу
42S72030000 | 6SDX 28/3 | 4" | 3 | 4 | 854,82 | по запросу
42S72040000 | 6SDX 28/4 | 4" | 4 | 5,5 | 985,29 | по запросу
42S72050000 | 6SDX 28/5 | 4" | 5,5 | 7,5 | 1111.27 | по запросу
42S72060000 | 6SDX 28/6 | 4" | 5,5 | 7,5 | 1241.73 | по запросу
42S72070000 | 6SDX 28/7 | 6" | 7,5 | 10 | 1366.59 | по запросу
42S72080000 | 6SDX 28/8 | 6" | 7,5 | 10 | 1491.43 | по запросу
42S72090000 | 6SDX 28/9 | 6" | 9,2 | 12,5 | 1621.9 | по запросу
42S72100000 | 6SDX 28/10 | 6" | 9,2 | 12,5 | 1747.87 | по запросу
42S72110000 | 6SDX 28/11 | 6" | 11 | 15 | 1877.22 | по запросу
42S72120000 | 6SDX 28/12 | 6" | 11 | 15 | 2002.08 | по запросу
42S72130000 | 6SDX 28/13 | 6" | 11 | 15 | 2133.67 | по запросу
42S72140000 | 6SDX 28/14 | 6" | 13 | 17,5 | 2258.52 | по запросу
42S72150000 | 6SDX 28/15 | 6" | 15 | 20 | 2388.99 | по запросу
42S72160000 | 6SDX 28/16 | 6" | 15 | 20 | 2522.84 | по запросу
42S72170000 | 6SDX 28/17 | 6" | 15 | 20 | 2647.68 | по запросу
42S72180000 | 6SDX 28/18 | 6" | 18,5 | 25 | 2770.29 | по запросу
42S72190000 | 6SDX 28/19 | 6" | 18,5 | 25 | 2900.75 | по запросу
42S72200000 | 6SDX 28/20 | 6" | 18,5 | 25 | 2918.75 | по запросу
42S72210000 | 6SDX 28/21 | 6" | 18,5 | 25 | 2930 | по запросу
42S72220000 | 6SDX 28/22 | 6" | 22 | 30 | 3051.48 | по запросу
42S72230000 | 6SDX 28/23 | 6" | 22 | 30 | 3168.45 | по запросу
42S72240000 | 6SDX 28/24 | 6" | 22 | 30 | 3288.8 | по запросу
42S72250000 | 6SDX 28/25 | 6" | 22 | 30 | 3410.27 | по запросу
42S72260000 | 6SDX 28/26 | 6" | 22 | 30 | 3526.12 | по запросу
42S72270000 | 6SDX 28/27 | 6" | 26 | 35 | 3652.1 | по запросу
42S72280000 | 6SDX 28/28 | 6" | 26 | 35 | 3772.44 | по запросу
42S72290000 | 6SDX 28/29 | 6" | 26 | 35 | 3889.42 | по запросу
42S72300000 | 6SDX 28/30 | 6" | 26 | 35 | 4010.9 | по запросу
42S72310000 | 6SDX 28/31 | 6" | 26 | 35 | 4131.25 | по запросу
42S72320000 | 6SDX 28/32 | 6" | 30 | 40 | 4247.09 | по запросу
42S72330000 | 6SDX 28/33 | 6" | 30 | 40 | 4373.07 | по запросу
42S72340000 | 6SDX 28/34 | 6" | 30 | 40 | 4490.04 | по запросу
42S72350000 | 6SDX 28/35 | 6" | 30 | 40 | 4610.39 | по запросу
без двигателя
Codice Code | Senza motore Without motor AISI304 | Flangia motore Motor flange | Motore Motor |  | Prezzo Price € | Цена в евро с НДС
|  |  | kW | HP
42S73010000 | 6SDX 45/1 | 4" | 2,2 | 3 | 702,98 | по запросу
42S73020000 | 6SDX 45/2 | 4" | 3 | 4 | 875,06 | по запросу
42S73030000 | 6SDX 45/3 | 4" | 5,5 | 7,5 | 1047.15 | по запросу
42S73040000 | 6SDX 45/4 | 6" | 7,5 | 10 | 1219.24 | по запросу
42S73050000 | 6SDX 45/5 | 6" | 7,5 | 10 | 1390.2 | по запросу
42S73060000 | 6SDX 45/6 | 6" | 9,2 | 12,5 | 1556.67 | по запросу
42S73070000 | 6SDX 45/7 | 6" | 11 | 15 | 1728.75 | по запросу
42S73080000 | 6SDX 45/8 | 6" | 13 | 17,5 | 1895.22 | по запросу
42S73090000 | 6SDX 45/9 | 6" | 15 | 20 | 2067.31 | по запросу
42S73100000 | 6SDX 45/10 | 6" | 15 | 20 | 2233.77 | по запросу
42S73110000 | 6SDX 45/11 | 6" | 18,5 | 25 | 2404.74 | по запросу
42S73120000 | 6SDX 45/12 | 6" | 18,5 | 25 | 2571.2 | по запросу
42S73130000 | 6SDX 45/13 | 6" | 22 | 30 | 2743.29 | по запросу
42S73140000 | 6SDX 45/14 | 6" | 22 | 30 | 2909.75 | по запросу
42S73150000 | 6SDX 45/15 | 6" | 22 | 30 | 3081.84 | по запросу
42S73160000 | 6SDX 45/16 | 6" | 26 | 35 | 3248.31 | по запросу
42S73170000 | 6SDX 45/17 | 6" | 26 | 35 | 3419.27 | по запросу
42S73180000 | 6SDX 45/18 | 6" | 30 | 40 | 3591.36 | по запросу
42S73190000 | 6SDX 45/19 | 6" | 30 | 40 | 3757.82 | по запросу
42S73200000 | 6SDX 45/20 | 6" | 30 | 40 | 3929.91 | по запросу
42S73210000 | 6SDX 45/21 | 6" | 37 | 50 | 4096.38 | по запросу
42S73220000 | 6SDX 45/22 | 6" | 37 | 50 | 4267.34 | по запросу
42S73230000 | 6SDX 45/23 | 6" | 37 | 50 | 4433.8 | по запросу
42S73240000 | 6SDX 45/24 | 6" | 37 | 50 | 4605.89 | по запросу
Codice Code | Senza motore Without motor AISI 304 | Flangia motore Motor flange | Motore Motor |  | Prezzo Price € | Цена в евро с НДС
|  |  | kW | HP
42S74010000 | 6SDX 60/1 | 4" | 2,2 | 3 | 726,60 | по запросу
42S74020000 | 6SDX 60/2 | 4" | 4 | 5,5 | 908,81 | по запросу
42S74030000 | 6SDX 60/3 | 4" | 5,5 | 7,5 | 1086.52 | по запросу
42S74040000 | 6SDX 60/4 | 6" | 7,5 | 10 | 1269.85 | по запросу
42S74050000 | 6SDX 60/5 | 6" | 9,2 | 12,5 | 1447.56 | по запросу
42S74060000 | 6SDX 60/6 | 6" | 11 | 15 | 1629.78 | по запросу
42S74070000 | 6SDX 60/7 | 6" | 13 | 17,5 | 1807.49 | по запросу
42S74080000 | 6SDX 60/8 | 6" | 15 | 20 | 1990.82 | по запросу
42S74090000 | 6SDX 60/9 | 6" | 18,5 | 25 | 2168.53 | по запросу
42S74100000 | 6SDX 60/10 | 6" | 18,5 | 25 | 2346.25 | по запросу
42S74110000 | 6SDX 60/11 | 6" | 22 | 30 | 2529.59 | по запросу
42S74120000 | 6SDX 60/12 | 6" | 22 | 30 | 2718.54 | по запросу
42S74130000 | 6SDX 60/13 | 6" | 26 | 35 | 2901.89 | по запросу
42S74140000 | 6SDX 60/14 | 6" | 26 | 35 | 3084.09 | по запросу
42S74150000 | 6SDX 60/15 | 6" | 26 | 35 | 3261.8 | по запросу
42S74160000 | 6SDX 60/16 | 6" | 30 | 40 | 3445.14 | по запросу
42S74170000 | 6SDX 60/17 | 6" | 37 | 50 | 3628.47 | по запросу
42S74180000 | 6SDX 60/18 | 6" | 37 | 50 | 3806.19 | по запросу
42S74190000 | 6SDX 60/19 | 6" | 37 | 50 | 3989.53 | по запросу
42S74200000 | 6SDX 60/20 | 6" | 37 | 50 | 4166.11 | по запросу
42S74210000 | 6SDX 60/21 | 6" | 37 | 50 | 4349.45 | по запросу
42S74220000 | 6SDX 60/22 | 6" | 37 | 50 | 4532.79 | по запросу
6SDXL
с нержавеющей стали AISI 304 и AISI 316
без двигателя
Codice Code | Senza motore Without motor AISI316 | Flangia motore Motor flange | Motore Motor |  | Prezzo Price € | Цена в евро с НДС
|  |  | kW | HP
43S60500000 | 6SDXL 18/6 | 6" | 4 | 5,5 | 1068.64 | по запросу
43S60510000 | 6SDXL 18/7 | 6" | 5,5 | 7,5 | 1088.51 | по запросу
43S60520000 | 6SDXL 18/8 | 6" | 5,5 | 7,5 | 1172.05 | по запросу
43S60550000 | 6SDXL 18/9 | 6" | 5,5 | 7,5 | 1252.51 | по запросу
43S60560000 | 6SDXL 18/10 | 6" | 7,5 | 10 | 1309.54 | по запросу
43S60570000 | 6SDXL 18/11 | 6" | 7,5 | 10 | 1364.65 | по запросу
43S60600000 | 6SDXL 18/12 | 6" | 7,5 | 10 | 1436.33 | по запросу
43S60610000 | 6SDXL 18/13 | 6" | 9,2 | 12,5 | 1473.28 | по запросу
43S60620000 | 6SDXL 18/14 | 6" | 9,2 | 12,5 | 1558.41 | по запросу
43S60650000 | 6SDXL 18/15 | 6" | 9,2 | 12,5 | 1644.67 | по запросу
43S60660000 | 6SDXL 18/16 | 6" | 11 | 15 | 1690.62 | по запросу
43S60670000 | 6SDXL 18/17 | 6" | 11 | 15 | 1765.33 | по запросу
43S60700000 | 6SDXL 18/18 | 6" | 11 | 15 | 1840.69 | по запросу
43S60710000 | 6SDXL 18/19 | 6" | 13 | 17,5 | 1923.04 | по запросу
43S60720000 | 6SDXL 18/20 | 6" | 13 | 17,5 | 2004.08 | по запросу
43S60750000 | 6SDXL 18/21 | 6" | 15 | 20 | 2085.56 | по запросу
43S60800000 | 6SDXL 18/22 | 6" | 15 | 20 | 2159.04 | по запросу
43S60810000 | 6SDXL 18/23 | 6" | 15 | 20 | 2244.29 | по запросу
43S60850000 | 6SDXL 18/24 | 6" | 15 | 20 | 2330.24 | по запросу
43S60860000 | 6SDXL 18/25 | 6" | 18,5 | 25 | 2413.59 | по запросу
43S60870000 | 6SDXL 18/26 | 6" | 18,5 | 25 | 2497.65 | по запросу
43S60880000 | 6SDXL 18/27 | 6" | 18,5 | 25 | 2587.22 | по запросу
43S60900000 | 6SDXL 18/28 | 6" | 18,5 | 25 | 2678.19 | по запросу
43S60910000 | 6SDXL 18/29 | 6" | 18,5 | 25 | 2781.11 | по запросу
43S60950000 | 6SDXL 18/30 | 6" | 18,5 | 25 | 2886.45 | по запросу
43S60960000 | 6SDXL 18/31 | 6" | 22 | 30 | 2934.5 | по запросу
43S60970000 | 6SDXL 18/32 | 6" | 22 | 30 | 2984.02 | по запросу
43S61000000 | 6SDXL 18/33 | 6" | 22 | 30 | 3167.75 | по запросу
43S61010000 | 6SDXL 18/34 | 6" | 22 | 30 | 3257.19 | по запросу
43S61020000 | 6SDXL 18/35 | 6" | 22 | 30 | 3346.9 | по запросу
43S61050000 | 6SDXL 18/36 | 6" | 22 | 30 | 3436.87 | по запросу
43S61030000 | 6SDXL 18/37 | 6" | 26 | 35 | 3529.22 | по запросу
43S61040000 | 6SDXL 18/38 | 6" | 26 | 35 | 3618.94 | по запросу
43S61100000 | 6SDXL 18/39 | 6" | 30 | 40 | 3712.19 | по запросу
43S61110000 | 6SDXL 18/40 | 6" | 30 | 40 | 3801.25 | по запросу
43S61060000 | 6SDXL 18/41 | 6" | 26 | 35 | 3892.42 | по запросу
43S61150000 | 6SDXL 18/42 | 6" | 30 | 40 | 3980.36 | по запросу
43S61160000 | 6SDXL 18/43 | 6" | 30 | 40 | 4071.83 | по запросу
43S61170000 | 6SDXL 18/44 | 6" | 30 | 40 | 4164.74 | по запросу
43S61180000 | 6SDXL 18/45 | 6" | 30 | 40 | 4249.81 | по запросу
43S60530000 | 6SDXL 18/46 | 6" | 30 | 40 | 4335.32 | по запросу
43S60540000 | 6SDXL 18/47 | 6" | 30 | 40 | 4556.57 | по запросу
43S60580000 | 6SDXL 18/48 | 6" | 30 | 40 | 4777.97 | по запросу
43S60590000 | 6SDXL 18/49 | 6" | 30 | 40 | 5001.27 | по запросу
43S60980000 | 6SDXL 18/50 | 6" | 37 | 50 | 5112.21 | по запросу
43S60640000 | 6SDXL 18/51 | 6" | 37 | 50 | 5223.65 | по запросу
43S60680000 | 6SDXL 18/52 | 6" | 37 | 50 | 5329.51 | по запросу
43S60690000 | 6SDXL 18/53 | 6" | 37 | 50 | 5416.09 | по запросу
43S60730000 | 6SDXL 18/54 | 6" | 37 | 50 | 5504.34 | по запросу
43S60740000 | 6SDXL 18/55 | 6" | 37 | 50 | 5591.17 | по запросу
43S60820000 | 6SDXL 18/56 | 6" | 37 | 50 | 5678 | по запросу
43S60830000 | 6SDXL 18/57 | 6" | 37 | 50 | 5764.82 | по запросу
43S60840000 | 6SDXL 18/58 | 6" | 37 | 50 | 5851.64 | по запросу
43S60890000 | 6SDXL 18/59 | 6" | 37 | 50 | 5938.45 | по запросу
43S60920000 | 6SDXL 18/60 | 6" | 37 | 50 | 6025.35 | по запросу
Codice Code | Senza motore Without motor AISI 316 | Flangia motore Motor flange | Motore Motor |  | Prezzo Price € | Цена в евро с НДС
|  |  | kW | HP
43S64050000 | 6SDXL 30/3 | 6" | 4 | 5,5 | 1200.01 | по запросу
43S64070000 | 6SDXL 30/4 | 6" | 5,5 | 7,5 | 1390.26 | по запросу
43S64090000 | 6SDXL 30/5 | 6" | 7,5 | 10 | 1580.44 | по запросу
43S64110000 | 6SDXL 30/6 | 6" | 7,5 | 10 | 1771.06 | по запросу
43S64130000 | 6SDXL 30/7 | 6" | 9,2 | 12,5 | 1960.67 | по запросу
43S64150000 | 6SDXL 30/8 | 6" | 11 | 15 | 2155.72 | по запросу
43S64170000 | 6SDXL 30/9 | 6" | 11 | 15 | 2352.67 | по запросу
43S64190000 | 6SDXL 30/10 | 6" | 13 | 17,5 | 2543.01 | по запросу
43S64210000 | 6SDXL 30/11 | 6" | 15 | 20 | 2721.12 | по запросу
43S64230000 | 6SDXL 30/12 | 6" | 15 | 20 | 2899.75 | по запросу
43S64250000 | 6SDXL 30/13 | 6" | 18,5 | 25 | 3067.07 | по запросу
43S64270000 | 6SDXL 30/14 | 6" | 18,5 | 25 | 3231.03 | по запросу
43S64290000 | 6SDXL 30/15 | 6" | 22 | 30 | 3398.25 | по запросу
43S64310000 | 6SDXL 30/16 | 6" | 22 | 30 | 3543.41 | по запросу
43S64330000 | 6SDXL 30/17 | 6" | 22 | 30 | 3689.28 | по запросу
43S64350000 | 6SDXL 30/18 | 6" | 22 | 30 | 3836.9 | по запросу
43S64370000 | 6SDXL 30/19 | 6" | 26 | 35 | 3960.36 | по запросу
43S64390000 | 6SDXL 30/20 | 6" | 26 | 35 | 4084.28 | по запросу
43S64410000 | 6SDXL 30/21 | 6" | 26 | 35 | 4208.2 | по запросу
43S64430000 | 6SDXL 30/22 | 6" | 30 | 40 | 4334.16 | по запросу
43S64450000 | 6SDXL 30/23 | 6" | 30 | 40 | 4458.63 | по запросу
43S64470000 | 6SDXL 30/24 | 6" | 30 | 40 | 4584 | по запросу
43S64490000 | 6SDXL 30/25 | 6" | 37 | 50 | 4746.48 | по запросу
43S64510000 | 6SDXL 30/26 | 6" | 37 | 50 | 4909.13 | по запросу
43S64530000 | 6SDXL 30/27 | 6" | 37 | 50 | 5071.79 | по запросу
43S64550000 | 6SDXL 30/28 | 6" | 37 | 50 | 5234.44 | по запросу
43S64570000 | 6SDXL 30/29 | 6" | 37 | 50 | 5397.08 | по запросу
43S64590000 | 6SDXL 30/30 | 6" | 37 | 50 | 5559.73 | по запросу
43S64610000 | 6SDXL 30/31 | 6" | 45 | 60 | 5716.35 | по запросу
43S64630000 | 6SDXL 30/32 | 6" | 45 | 60 | 5879.86 | по запросу
43S64650000 | 6SDXL 30/33 | 6" | 45 | 60 | 6042.51 | по запросу
43S64670000 | 6SDXL 30/34 | 6" | 45 | 60 | 6205.19 | по запросу
43S64690000 | 6SDXL 30/35 | 6" | 45 | 60 | 7296.83 | по запросу
43S64710000 | 6SDXL 30/36 | 6" | 45 | 60 | 7863.48 | по запросу
43S64730000 | 6SDXL 30/37 | 6" | 45 | 60 | 8271.53 | по запросу
43S64750000 | 6SDXL 30/38 | 8" | 51 | 70 | 8942.56 | по запросу
43S64770000 | 6SDXL 30/39 | 8" | 51 | 70 | 9364.22 | по запросу
43S64790000 | 6SDXL 30/40 | 8" | 51 | 70 | 10071.08 | по запросу
43S64810000 | 6SDXL 30/41 | 8" | 51 | 70 | 10499.96 | по запросу
43S64830000 | 6SDXL 30/42 | 8" | 55 | 75 | 11286.68 | по запросу
43S64850000 | 6SDXL 30/43 | 8" | 55 | 75 | 11736.03 | по запросу
без двигателя
Codice Code | Senza motore Without motor AISI316 | Flangia motore Motor flange | Motore Motor |  | Prezzo Price € | Цена в евро с НДС
|  |  | kW | HP
43S65010000 | 6SDXL 46/2 | 4" | 3 | 4 | 1189.66 | по запросу
43S65030000 | 6SDXL 46/3 | 6" | 4 | 5,5 | 1284.01 | по запросу
43S65050000 | 6SDXL 46/4 | 6" | 5,5 | 7,5 | 1487.58 | по запросу
43S65070000 | 6SDXL 46/5 | 6" | 7,5 | 10 | 1691.05 | по запросу
43S65090000 | 6SDXL 46/6 | 6" | 9,2 | 12,5 | 1895.02 | по запросу
43S65110000 | 6SDXL 46/7 | 6" | 9,2 | 12,5 | 2097.92 | по запросу
43S65130000 | 6SDXL 46/8 | 6" | 11 | 15 | 2306.63 | по запросу
43S65150000 | 6SDXL 46/9 | 6" | 13 | 17,5 | 2517.35 | по запросу
43S65170000 | 6SDXL 46/10 | 6" | 13 | 17,5 | 2721.01 | по запросу
43S65190000 | 6SDXL 46/11 | 6" | 15 | 20 | 2911.61 | по запросу
43S65210000 | 6SDXL 46/12 | 6" | 18,5 | 25 | 3102.74 | по запросу
43S65230000 | 6SDXL 46/13 | 6" | 18,5 | 25 | 3281.76 | по запросу
43S65250000 | 6SDXL 46/14 | 6" | 18,5 | 25 | 3457.21 | по запросу
43S65270000 | 6SDXL 46/15 | 6" | 22 | 30 | 3636.12 | по запросу
43S65290000 | 6SDXL 46/16 | 6" | 22 | 30 | 3791.46 | по запросу
43S65310000 | 6SDXL 46/17 | 6" | 22 | 30 | 3947.53 | по запросу
43S65330000 | 6SDXL 46/18 | 6" | 26 | 35 | 4105.48 | по запросу
43S65350000 | 6SDXL 46/19 | 6" | 26 | 35 | 4237.57 | по запросу
43S65370000 | 6SDXL 46/20 | 6" | 30 | 40 | 4370.18 | по запросу
43S65390000 | 6SDXL 46/21 | 6" | 30 | 40 | 4502.78 | по запросу
43S65410000 | 6SDXL 46/22 | 6" | 30 | 40 | 4637.54 | по запросу
43S65430000 | 6SDXL 46/23 | 6" | 30 | 40 | 4770.74 | по запросу
43S65450000 | 6SDXL 46/24 | 6" | 37 | 50 | 4904.88 | по запросу
43S65470000 | 6SDXL 46/25 | 6" | 37 | 50 | 5078.75 | по запросу
43S65490000 | 6SDXL 46/26 | 6" | 37 | 50 | 5252.77 | по запросу
43S65510000 | 6SDXL 46/27 | 6" | 37 | 50 | 5426.82 | по запросу
43S65530000 | 6SDXL 46/28 | 6" | 37 | 50 | 5600.86 | по запросу
43S65550000 | 6SDXL 46/29 | 6" | 45 | 60 | 5774.86 | по запросу
43S65570000 | 6SDXL 46/30 | 6" | 45 | 60 | 5948.91 | по запросу
43S65590000 | 6SDXL 46/31 | 6" | 45 | 60 | 6116.48 | по запросу
43S65610000 | 6SDXL 46/32 | 6" | 45 | 60 | 6291.46 | по запросу
43S65630000 | 6SDXL 46/33 | 6" | 45 | 60 | 6781.69 | по запросу
43S65650000 | 6SDXL 46/34 | 8" | 51 | 70 | 7588.71 | по запросу
43S65670000 | 6SDXL 46/35 | 8" | 51 | 70 | 8178.01 | по запросу
43S65690000 | 6SDXL 46/36 | 8" | 51 | 70 | 8602.38 | по запросу
43S65710000 | 6SDXL 46/37 | 8" | 51 | 70 | 9300.26 | по запросу
43S65730000 | 6SDXL 46/38 | 8" | 55 | 75 | 9738.78 | по запросу
43S65750000 | 6SDXL 46/39 | 8" | 55 | 75 | 10473.94 | по запросу
43S65770000 | 6SDXL 46/40 | 8" | 55 | 75 | 10919.99 | по запросу
Codice Code | Senza motore Without motor AISI 316 | Flangia motore Motor flange | Motore Motor |  | Prezzo Price € | Цена в евро с НДС
|  |  | kW | HP
43S66010000 | 6SDXL 65/2 | 6" | 4 | 5,5 | 1261.41 | по запросу
43S66030000 | 6SDXL 65/3 | 6" | 5,5 | 7,5 | 1391.43 | по запросу
43S66050000 | 6SDXL 65/4 | 6" | 7,5 | 10 | 1624.32 | по запросу
43S66070000 | 6SDXL 65/5 | 6" | 9,2 | 12,5 | 1858.23 | по запросу
43S66090000 | 6SDXL 65/6 | 6" | 11 | 15 | 2073.21 | по запросу
43S66110000 | 6SDXL 65/7 | 6" | 13 | 17,5 | 2288.81 | по запросу
43S66130000 | 6SDXL 65/8 | 6" | 15 | 20 | 2516.59 | по запросу
43S66150000 | 6SDXL 65/9 | 6" | 15 | 20 | 2743.84 | по запросу
43S66170000 | 6SDXL 65/10 | 6" | 18,5 | 25 | 2923.79 | по запросу
43S66190000 | 6SDXL 65/11 | 6" | 18,5 | 25 | 3127.09 | по запросу
43S66210000 | 6SDXL 65/12 | 6" | 22 | 30 | 3329.19 | по запросу
43S66230000 | 6SDXL 65/13 | 6" | 22 | 30 | 3516.59 | по запросу
43S66250000 | 6SDXL 65/14 | 6" | 26 | 35 | 3703.21 | по запросу
43S66270000 | 6SDXL 65/15 | 6" | 26 | 35 | 3879.84 | по запросу
43S66290000 | 6SDXL 65/16 | 6" | 30 | 40 | 4055.85 | по запросу
43S66310000 | 6SDXL 65/17 | 6" | 30 | 40 | 4211.34 | по запросу
43S66330000 | 6SDXL 65/18 | 6" | 37 | 50 | 4368.09 | по запросу
43S66350000 | 6SDXL 65/19 | 6" | 37 | 50 | 4534.54 | по запросу
43S66370000 | 6SDXL 65/20 | 6" | 37 | 50 | 4698.2 | по запросу
43S66390000 | 6SDXL 65/21 | 6" | 37 | 50 | 4864.65 | по запросу
43S66410000 | 6SDXL 65/22 | 6" | 45 | 60 | 5031.78 | по запросу
43S66430000 | 6SDXL 65/23 | 6" | 45 | 60 | 5197.29 | по запросу
43S66450000 | 6SDXL 65/24 | 6" | 45 | 60 | 5458.58 | по запросу
43S66470000 | 6SDXL 65/25 | 6" | 45 | 60 | 5721.01 | по запросу
43S66490000 | 6SDXL 65/26 | 6" | 45 | 60 | 5983.45 | по запросу
43S66510000 | 6SDXL 65/27 | 8" | 51 | 70 | 6245.88 | по запросу
43S66530000 | 6SDXL 65/28 | 8" | 51 | 70 | 6508.31 | по запросу
43S66550000 | 6SDXL 65/29 | 8" | 51 | 70 | 6771.51 | по запросу
43S66570000 | 6SDXL 65/30 | 8" | 55 | 75 | 7033.18 | по запросу
43S66590000 | 6SDXL 65/31 | 8" | 55 | 75 | 7295.61 | по запросу
8SDX, 8SDXL
с нержавеющей стали AISI 304 и AISI 316
без двигателя
Codice Code | Senza motore Without motor AISI304 | Flangia motore Motor flange | Motore Motor |  | Prezzo Price € | Цена в евро с НДС
|  |  | kW | HP
42S80050000 | 8SDX 78/2 | 6" | 7,5 | 10 | 2675.63 | по запросу
42S80100000 | 8SDX 78/3 | 6" | 11 | 15 | 2963.71 | по запросу
42S80150000 | 8SDX 78/4 | 6" | 15 | 20 | 3253.1 | по запросу
42S80200000 | 8SDX 78/5 | 6" | 18,5 | 25 | 3539.88 | по запросу
42S80250000 | 8SDX 78/6 | 6" | 22 | 30 | 3921.36 | по запросу
42S80300000 | 8SDX 78/7 | 6" | 26 | 35 | 4227.86 | по запросу
42S80350000 | 8SDX 78/8 | 6" | 30 | 40 | 4525.14 | по запросу
42S80400000 | 8SDX 78/9 | 6" | 37 | 50 | 4880.32 | по запросу
42S80450000 | 8SDX 78/10 | 6" | 37 | 50 | 5177.6 | по запросу
42S80500000 | 8SDX 78/11 | 6" | 45 | 60 | 5467 | по запросу
42S80550000 | 8SDX 78/12 | 6" | 45 | 60 | 5777.46 | по запросу
42S80600000 | 8SDX 78/13 | 8" | 51 | 70 | 6160.25 | по запросу
42S80650000 | 8SDX 78/14 | 8" | 51 | 70 | 6532.52 | по запросу
42S80700000 | 8SDX 78/15 | 8" | 55 | 75 | 6996.86 | по запросу
42S80750000 | 8SDX 78/16 | 8" | 59 | 80 | 7530.95 | по запросу
42S80800000 | 8SDX 78/17 | 8" | 66 | 90 | 8078.15 | по запросу
42S80850000 | 8SDX 78/18 | 8" | 66 | 90 | 8614.87 | по запросу
42S80900000 | 8SDX 78/19 | 8" | 75 | 100 | 9173.92 | по запросу
42S80950000 | 8SDX 78/20 | 8" | 75 | 100 | 9759.29 | по запросу
42S81000000 | 8SDX 78/21 | 8" | 75 | 100 | 10384.14 | по запросу
42S81050000 | 8SDX 78/22 | 8" | 92 | 125 | 11024.78 | по запросу
42S81100000 | 8SDX 78/23 | 8" | 92 | 125 | 11698.28 | по запросу
42S81150000 | 8SDX 78/24 | 8" | 92 | 125 | 12404.67 | по запросу
42S81200000 | 8SDX 97/2 | 6" | 9,2 | 12,5 | 2874.13 | по запросу
42S81250000 | 8SDX 97/3 | 6" | 13 | 17,5 | 3183.4 | по запросу
42S81300000 | 8SDX 97/4 | 6" | 18,5 | 25 | 3495.15 | по запросу
42S81350000 | 8SDX 97/5 | 6" | 22 | 30 | 3808.22 | по запросу
42S81400000 | 8SDX 97/6 | 6" | 26 | 35 | 4217.33 | по запросу
42S81450000 | 8SDX 97/7 | 6" | 30 | 40 | 4614.58 | по запросу
42S81500000 | 8SDX 97/8 | 6" | 37 | 50 | 4938.19 | по запросу
42S81550000 | 8SDX 97/9 | 6" | 37 | 50 | 5256.52 | по запросу
42S81600000 | 8SDX 97/10 |  | 45 | 60 | 5574.86 | по запросу
42S81650000 | 8SDX 97/11 | 8" | 51 | 70 | 5887.96 | по запросу
42S81700000 | 8SDX 97/12 | 8" | 51 | 70 | 6224.7 | по запросу
42S81750000 | 8SDX 97/13 | 8" | 55 | 75 | 6639.06 | по запросу
42S81800000 | 8SDX 97/14 | 8" | 59 | 80 | 7048.16 | по запросу
42S81850000 | 8SDX 97/15 | 8" | 66 | 90 | 7563.81 | по запросу
42S81900000 | 8SDX 97/16 | 8" | 75 | 100 | 8157.08 | по запросу
42S81950000 | 8SDX 97/17 | 8" | 75 | 100 | 8767.46 | по запросу
42S82000000 | 8SDX 97/18 | 8" | 92 | 125 | 9372.57 | по запросу
42S82050000 | 8SDX 97/19 | 8" | 92 | 125 | 9992.13 | по запросу
42S82100000 | 8SDX 97/20 | 8" | 92 | 125 | 10641.98 | по запросу
42S82150000 | 8SDX 97/21 | 8" | 92 | 125 | 11336.54 | по запросу
42S82200000 | 8SDX 97/22 | 10" | 110 | 150 | 12053.44 | по запросу
42S82250000 | 8SDX 97/23 | 10" | 110 | 150 | 12804.56 | по запросу
Codice Code | Senza motore Without motor AISI 316 | Flangia motore Motor flange | Motore Motor |  | Prezzo Price € | Цена в евро с НДС
|  |  | kW | HP
43S80050000 | 8SDXL 78/2 | 6" | 7,5 | 10 | 3241.5 | по запросу
43S80100000 | 8SDXL 78/3 | 6" | 11 | 15 | 3579.39 | по запросу
43S80150000 | 8SDXL 78/4 | 6" | 15 | 20 | 3920.88 | по запросу
43S80200000 | 8SDXL 78/5 | 6" | 18,5 | 25 | 4258.76 | по запросу
43S80250000 | 8SDXL 78/6 | 6" | 22 | 30 | 4707.83 | по запросу
43S80300000 | 8SDXL 78/7 | 6" | 26 | 35 | 5067.25 | по запросу
43S80350000 | 8SDXL 78/8 | 6" | 30 | 40 | 5419.45 | по запросу
43S80400000 | 8SDXL 78/9 | 6" | 37 | 50 | 5836.22 | по запросу
43S80450000 | 8SDXL 78/10 | 6" | 37 | 50 | 6184.85 | по запросу
43S80500000 | 8SDXL 78/11 | 6" | 45 | 60 | 6526.36 | по запросу
43S80550000 | 8SDXL 78/12 | 6" | 45 | 60 | 6892.95 | по запросу
43S80600000 | 8SDXL 78/13 | 8" | 51 | 70 | 7341.98 | по запросу
43S80650000 | 8SDXL 78/14 | 8" | 51 | 70 | 7780.16 | по запросу
43S80700000 | 8SDXL 78/15 | 8" | 55 | 75 | 8326.13 | по запросу
43S80750000 | 8SDXL 78/16 | 8" | 59 | 80 | 8841.66 | по запросу
43S80800000 | 8SDXL 78/17 | 8" | 66 | 90 | 9597.06 | по запросу
43S80850000 | 8SDXL 78/18 | 8" | 66 | 90 | 10228.97 | по запросу
43S80900000 | 8SDXL 78/19 | 8" | 75 | 100 | 10886.02 | по запросу
43S80950000 | 8SDXL 78/20 | 8" | 75 | 100 | 11575.23 | по запросу
43S81000000 | 8SDXL 78/21 | 8" | 75 | 100 | 12307.54 | по запросу
43S81050000 | 8SDXL 78/22 | 8" | 92 | 125 | 13061.35 | по запросу
43S81100000 | 8SDXL 78/23 | 8" | 92 | 125 | 13854.57 | по запросу
43S81150000 | 8SDXL 78/24 | 8" | 92 | 125 | 14683.69 | по запросу
43S81200000 | 8SDXL 97/2 | 6" | 9,2 | 12,5 | 3479.37 | по запросу
43S81250000 | 8SDXL 97/3 | 6" | 13 | 17,5 | 3837.63 | по запросу
43S81300000 | 8SDXL 97/4 | 6" | 18,5 | 25 | 4204.11 | по запросу
43S81350000 | 8SDXL 97/5 | 6" | 22 | 30 | 4574.26 | по запросу
43S81400000 | 8SDXL 97/6 | 6" | 26 | 35 | 5055.62 | по запросу
43S81450000 | 8SDXL 97/7 | 6" | 30 | 40 | 5522.56 | по запросу
43S81500000 | 8SDXL 97/8 | 6" | 37 | 50 | 5903.47 | по запросу
43S81550000 | 8SDXL 97/9 | 6" | 37 | 50 | 6277.24 | по запросу
43S81600000 | 8SDXL 97/10 | 6" | 45 | 60 | 6650.97 | по запросу
43S81650000 | 8SDXL 97/11 | 8" | 51 | 70 | 6912.72 | по запросу
43S81700000 | 8SDXL 97/12 | 8" | 51 | 70 | 7416.41 | по запросу
43S81750000 | 8SDXL 97/13 | 8" | 55 | 75 | 7904.9 | по запросу
43S81800000 | 8SDXL 97/14 | 8" | 59 | 80 | 8386.06 | по запросу
43S81850000 | 8SDXL 97/15 | 8" | 66 | 90 | 8993 | по запросу
43S81900000 | 8SDXL 97/16 | 8" | 75 | 100 | 9689.43 | по запросу
43S81950000 | 8SDXL 97/17 | 8" | 75 | 100 | 10407.39 | по запросу
43S82000000 | 8SDXL 97/18 | 8" | 92 | 125 | 11118.2 | по запросу
43S82050000 | 8SDXL 97/19 | 8" | 92 | 125 | 11846.89 | по запросу
43S82100000 | 8SDXL 97/20 | 8" | 92 | 125 | 12611.43 | по запросу
43S82150000 | 8SDXL 97/21 | 8" | 92 | 125 | 13426.2 | по запросу
43S82200000 | 8SDXL 97/22 | 8" | 110 | 150 | 14269.66 | по запросу
43S82250000 | 8SDXL 97/23 | 10" | 110 | 150 | 15152.53 | по запросу
6SDS, B6SDS Bronzo
без двигателя
Codice Code | Senza motore Without motor Ghisa - Cast iron | Flangia motore Motor flange | Motore Motor |  | Prezzo Price € | Цена в евро с НДС
|  |  | kW | HP
40SB0100000 | 6SDS 32/3 | 6" | 4 | 5,5 | 988,71 | по запросу
40SB0200000 | 6SDS 32/4 | 6" | 5,5 | 7,5 | 1167.92 | по запросу
40SB0300000 | 6SDS 32/5 | 6" | 7,5 | 10 | 1347.14 | по запросу
40SB0400000 | 6SDS 32/6 | 6" | 7,5 | 10 | 1525.58 | по запросу
40SB0500000 | 6SDS 32/7 | 6" | 9,2 | 12,5 | 1704.01 | по запросу
40SB0600000 | 6SDS 32/8 | 6" | 11 | 15 | 1895.59 | по запросу
40SB0700000 | 6SDS 32/9 | 6" | 13 | 17,5 | 2070.94 | по запросу
40SB0800000 | 6SDS 32/10 | 6" | 13 | 17,5 | 2253.98 | по запросу
40SB0900000 | 6SDS 32/11 | 6" | 15 | 20 | 2427.8 | по запросу
40SB1000000 | 6SDS 32/12 | 6" | 15 | 20 | 2610.88 | по запросу
40SB1100000 | 6SDS 32/13 | 6" | 18,5 | 25 | 2798.54 | по запросу
40SB1200000 | 6SDS 32/14 | 6" | 18,5 | 25 | 2976.99 | по запросу
40SB1300000 | 6SDS 32/15 | 6" | 22 | 30 | 3156.21 | по запросу
40SB1400000 | 6SDS 32/16 | 6" | 22 | 30 | 3245.05 | по запросу
40SB1500000 | 6SDS 32/17 | 6" | 22 | 30 | 3493.77 | по запросу
40SB1600000 | 6SDS 32/18 | 6" | 26 | 35 | 3693.07 | по запросу
40SB1700000 | 6SDS 32/19 | 6" | 26 | 35 | 3868.41 | по запросу
40SB1800000 | 6SDS 32/20 | 6" | 26 | 35 | 4049.17 | по запросу
40SB1900000 | 6SDS 32/21 | 6" | 26 | 35 | 4274.71 | по запросу
40SB2000000 | 6SDS 32/22 | 6" | 30 | 40 | 4499.48 | по запросу
40SB2100000 | 6SDS 32/23 | 6" | 30 | 40 | 4725.07 | по запросу
40SD0100000 | 6SDS 42/2 | 6" | 4 | 5,5 | 847,34 | по запросу
40SD0200000 | 6SDS 42/3 | 6" | 5,5 | 7,5 | 1048.19 | по запросу
40SD0300000 | 6SDS 42/4 | 6" | 7,5 | 10 | 1243.62 | по запросу
40SD0400000 | 6SDS 42/5 | 6" | 9,2 | 12,5 | 1435.95 | по запросу
40SD0500000 | 6SDS 42/6 | 6" | 11 | 15 | 1636.81 | по запросу
40SD0600000 | 6SDS 42/7 | 6" | 13 | 17,5 | 1833.03 | по запросу
40SD0700000 | 6SDS 42/8 | 6" | 15 | 20 | 2041.57 | по запросу
40SD0800000 | 6SDS 42/9 | 6" | 15 | 20 | 2238.54 | по запросу
40SD0900000 | 6SDS 42/10 | 6" | 18,5 | 25 | 2433.98 | по запросу
40SD1000000 | 6SDS 42/11 | 6" | 18,5 | 25 | 2630.93 | по запросу
40SD1100000 | 6SDS 42/12 | 6" | 22 | 30 | 2822.52 | по запросу
40SD1200000 | 6SDS 42/13 | 6" | 22 | 30 | 3031.08 | по запросу
40SD1300000 | 6SDS 42/14 | 6" | 26 | 35 | 3181.71 | по запросу
40SD1400000 | 6SDS 42/15 | 6" | 26 | 35 | 3428.89 | по запросу
40SD1500000 | 6SDS 42/16 | 6" | 30 | 40 | 3615.8 | по запросу
40SD1600000 | 6SDS 42/17 | 6" | 30 | 40 | 3820.52 | по запросу
40SD1700000 | 6SDS 42/18 | 6" | 30 | 40 | 4025.22 | по запросу
40SF0100000 | 6SDS 58/2 | 6" | 4 | 5,5 | 941,54 | по запросу
40SF0200000 | 6SDS 58/3 | 6" | 5,5 | 7,5 | 1164.65 | по запросу
40SF0300000 | 6SDS 58/4 | 6" | 7,5 | 10 | 1381.83 | по запросу
40SF0400000 | 6SDS 58/5 | 6" | 9,2 | 12,5 | 1595.51 | по запросу
40SF0500000 | 6SDS 58/6 | 6" | 11 | 15 | 1818.65 | по запросу
40SF0600000 | 6SDS 58/7 | 6" | 13 | 17,5 | 2036.7 | по запросу
40SF0700000 | 6SDS 58/8 | 6" | 15 | 20 | 2268.41 | по запросу
40SF0800000 | 6SDS 58/9 | 6" | 18,5 | 25 | 2487.27 | по запросу
40SF0900000 | 6SDS 58/10 | 6" | 18,5 | 25 | 2704.4 | по запросу
40SF1000000 | 6SDS 58/11 | 6" | 22 | 30 | 2923.27 | по запросу
40SF1100000 | 6SDS 58/12 | 6" | 22 | 30 | 3136.13 | по запросу
40SF1200000 | 6SDS 58/13 | 6" | 26 | 35 | 3367.85 | по запросу
40SF1300000 | 6SDS 58/14 | 6" | 26 | 35 | 3535.25 | по запросу
40SF1400000 | 6SDS 58/15 | 6" | 30 | 40 | 3809.89 | по запросу
40SF1500000 | 6SDS 58/16 | 6" | 30 | 40 | 4017.56 | по запросу
40SF1600000 | 6SDS 58/17 | 6" | 30 | 40 | 4245 | по запросу
Codice Code | Senza motore Without motor Bronzo - Bronce | Flangia motore Motor flange | Motore Motor |  | Prezzo Price € | Цена в евро с НДС
|  |  | kW | HP
41SB0100000 | B6SDS 32/3 | 6" | 4 | 5,5 | 2826.81 | по запросу
41SB0200000 | B6SDS 32/4 | 6" | 5,5 | 7,5 | 3261.29 | по запросу
41SB0300000 | B6SDS 32/5 | 6" | 7,5 | 10 | 3690.4 | по запросу
41SB0400000 | B6SDS 32/6 | 6" | 7,5 | 10 | 4123.56 | по запросу
41SB0500000 | B6SDS 32/7 | 6" | 9,2 | 12,5 | 4548.65 | по запросу
41SB0600000 | B6SDS 32/8 | 6" | 11 | 15 | 4981.78 | по запросу
41SB0700000 | B6SDS 32/9 | 6" | 13 | 17,5 | 5410.89 | по запросу
41SB0800000 | B6SDS 32/10 | 6" | 13 | 17,5 | 5837.33 | по запросу
41SB0900000 | B6SDS 32/11 | 6" | 15 | 20 | 6290.59 | по запросу
41SB1000000 | B6SDS 32/12 | 6" | 15 | 20 | 6711.66 | по запросу
41SB1100000 | B6SDS 32/13 | 6" | 18,5 | 25 | 7154.18 | по запросу
41SB1200000 | B6SDS 32/14 | 6" | 18,5 | 25 | 7594.02 | по запросу
41SB1300000 | B6SDS 32/15 | 6" | 22 | 30 | 8033.87 | по запросу
41SB1400000 | B6SDS 32/16 | 6" | 22 | 30 | 8475.06 | по запросу
41SB1500000 | B6SDS 32/17 | 6" | 22 | 30 | 8914.9 | по запросу
41SB1600000 | B6SDS 32/18 | 6" | 26 | 35 | 9356.09 | по запросу
41SB1700000 | B6SDS 32/19 | 6" | 26 | 35 | 9795.93 | по запросу
41SB1800000 | B6SDS 32/20 | 6" | 26 | 35 | 10237.12 | по запросу
41SB1900000 | B6SDS 32/21 | 6" | 26 | 35 | 10676.97 | по запросу
41SB2000000 | B6SDS 32/22 | 6" | 30 | 40 | 11118.15 | по запросу
41SB2100000 | B6SDS 32/23 | 6" | 30 | 40 | 11557.99 | по запросу
41SD0100000 | B6SDS 42/2 | 6" | 4 | 5,5 | 2399.04 | по запросу
41SD0200000 | B6SDS 42/3 | 6" | 5,5 | 7,5 | 2826.81 | по запросу
41SD0300000 | B6SDS 42/4 | 6" | 7,5 | 10 | 3261.29 | по запросу
41SD0400000 | B6SDS 42/5 | 6" | 9,2 | 12,5 | 3690.4 | по запросу
41SD0500000 | B6SDS 42/6 | 6" | 11 | 15 | 4123.56 | по запросу
41SD0600000 | B6SDS 42/7 | 6" | 13 | 17,5 | 4548.65 | по запросу
41SD0700000 | B6SDS 42/8 | 6" | 15 | 20 | 4981.78 | по запросу
41SD0800000 | B6SDS 42/9 | 6" | 15 | 20 | 5410.89 | по запросу
41SD0900000 | B6SDS 42/10 | 6" | 18,5 | 25 | 5837.33 | по запросу
41SD1000000 | B6SDS 42/11 | 6" | 18,5 | 25 | 6290.59 | по запросу
41SD1100000 | B6SDS 42/12 | 6" | 22 | 30 | 6711.66 | по запросу
41SD1200000 | B6SDS 42/13 | 6" | 22 | 30 | 7154.18 | по запросу
41SD1300000 | B6SDS 42/14 | 6" | 26 | 35 | 7594.02 | по запросу
41SD1400000 | B6SDS 42/15 | 6" | 26 | 35 | 8033.87 | по запросу
41SD1500000 | B6SDS 42/16 | 6" | 30 | 40 | 8475.06 | по запросу
41SD1600000 | B6SDS 42/17 | 6" | 30 | 40 | 8914.9 | по запросу
41SD1700000 | B6SDS 42/18 | 6" | 30 | 40 | 9356.09 | по запросу
41SF0100000 | B6SDS 58/2 | 6" | 4 | 5,5 | 2399.04 | по запросу
41SF0200000 | B6SDS 58/3 | 6" | 5,5 | 7,5 | 2826.81 | по запросу
41SF0300000 | B6SDS 58/4 | 6" | 7,5 | 10 | 3261.29 | по запросу
41SF0400000 | B6SDS 58/5 | 6" | 9,2 | 12,5 | 3690.4 | по запросу
41SF0500000 | B6SDS 58/6 | 6" | 11 | 15 | 4123.56 | по запросу
41SF0600000 | B6SDS 58/7 | 6" | 13 | 17,5 | 4548.65 | по запросу
41SF0700000 | B6SDS 58/8 | 6" | 15 | 20 | 4981.78 | по запросу
41SF0800000 | B6SDS 58/9 | 6" | 18,5 | 25 | 5410.89 | по запросу
41SF0900000 | B6SDS 58/10 | 6" | 18,5 | 25 | 5837.33 | по запросу
41SF1000000 | B6SDS 58/11 | 6" | 22 | 30 | 6290.59 | по запросу
41SF1100000 | B6SDS 58/12 | 6" | 22 | 30 | 6711.66 | по запросу
41SF1200000 | B6SDS 58/13 | 6" | 26 | 35 | 7154.18 | по запросу
41SF1300000 | B6SDS 58/14 | 6" | 26 | 35 | 7594.02 | по запросу
41SF1400000 | B6SDS 58/15 | 6" | 30 | 40 | 8033.87 | по запросу
41SF1500000 | B6SDS 58/16 | 6" | 30 | 40 | 8475.06 | по запросу
41SF1600000 | B6SDS 58/17 | 6" | 30 | 40 | 8914.9 | по запросу
8SDS, B8SDS Bronzo
без двигателя
Codice Code | Senza motore Without motor Ghisa - Cast iron | Flangia motore Motor flange | Motore Motor |  | Prezzo Price € | Цена в евро с НДС
|  |  | kW | HP
40SM0100000 | 8SDS 70/1 | 6" | 5,5 | 7,5 | 1237.62 | по запросу
40SM0200000 | 8SDS 70/2 | 6" | 9,2 | 12,5 | 1503.69 | по запросу
40SM0300000 | 8SDS 70/3 | 6" | 15 | 20 | 1799.79 | по запросу
40SM0400000 | 8SDS 70/4 | 6" | 18,5 | 25 | 2084.74 | по запросу
40SM0500000 | 8SDS 70/5 | 6" | 22 | 30 | 2469.26 | по запросу
40SM0600000 | 8SDS 70/6 | 6" | 26 | 35 | 2754.2 | по запросу
40SM0700000 | 8SDS 70/7 | 6" | 30 | 40 | 3044.29 | по запросу
40SM0800000 | 8SDS 70/8 | 6" | 37 | 50 | 3326.67 | по запросу
40SM0900003 | 8SDS 70/9 | 6" | 45 | 60 | 3612.46 | по запросу
40SM1000002 | 8 SDS 70/10 | 6" | 45 | 60 | 3944.61 | по запросу
40SM1100000 | 8SDS 70/11 | 8" | 51 | 70 | 4341.15 | по запросу
40SM1200000 | 8SDS 70/12 | 8" | 55 | 75 | 4858.65 | по запросу
40SM1300000 | 8SDS 70/13 | 8" | 59 | 80 | 5102.42 | по запросу
40SM1400000 | 8SDS 70/14 | 8" | 59 | 80 | 5407.09 | по запросу
40SM1500000 | 8SDS 70/15 | 8" | 66 | 90 | 5807.92 | по запросу
40SM1600000 | 8SDS 70/16 | 8" | 75 | 100 | 6301.41 | по запросу
40SM1700000 | 8SDS 70/17 | 8" | 75 | 100 | 6796.64 | по запросу
40SM1800000 | 8SDS 70/18 | 8" | 92 | 125 | 7289.3 | по запросу
40SM1900000 | 8SDS 70/19 | 8" | 92 | 125 | 7781.92 | по запросу
40SM2000000 | 8SDS 70/20 | 8" | 92 | 125 | 8274.59 | по запросу
40SP0100000 | 8SDS 100/1 | 6" | 5,5 | 7,5 | 1237.62 | по запросу
40SP0200000 | 8SDS 100/2 | 6" | 11 | 15 | 1503.69 | по запросу
40SP0300000 | 8SDS 100/3 | 6" | 18,5 | 25 | 1799.79 | по запросу
40SP0400000 | 8SDS 100/4 | 6" | 22 | 30 | 2084.74 | по запросу
40SP0500000 | 8SDS 100/5 | 6" | 30 | 40 | 2469.26 | по запросу
40SP0600002 | 8 SDS 100/6 | 6" | 37 | 50 | 2754.2 | по запросу
40SP0700002 | 8SDS 100/7 | 6" | 45 | 60 | 3044.29 | по запросу
40SP0800002 | 8SDS 100/8 | 6" | 45 | 60 | 3326.67 | по запросу
40SP0900000 | 8SDS 100/9 | 8" | 51 | 70 | 3612.46 | по запросу
40SP1000000 | 8SDS 100/10 | 8" | 55 | 75 | 3944.61 | по запросу
40SP1100000 | 8SDS 100/11 | 8" | 66 | 90 | 4341.15 | по запросу
40SP1200000 | 8SDS 100/12 | 8" | 66 | 90 | 4858.65 | по запросу
40SP1300000 | 8SDS 100/13 | 8" | 75 | 100 | 5102.42 | по запросу
40SP1400000 | 8SDS 100/14 | 8" | 92 | 125 | 5407.09 | по запросу
40SP1500000 | 8SDS 100/15 | 8" | 92 | 125 | 5807.92 | по запросу
40SP1600000 | 8SDS 100/16 | 8" | 92 | 125 | 6301.41 | по запросу
40SS0100000 | 8SDS 150/1 | 6" | 7,5 | 10 | 1237.62 | по запросу
40SS0200000 | 8SDS 150/2 | 6" | 15 | 20 | 1574.08 | по запросу
40SS0300000 | 8SDS 150/3 | 6" | 22 | 30 | 1860.72 | по запросу
40SS0400000 | 8SDS 150/4 | 6" | 30 | 40 | 2183.44 | по запросу
40SS0500003 | 8 SDS 150/5 | 6" | 37 | 50 | 2590.29 | по запросу
40SS0600003 | 8 SDS 150/6 | 6" | 45 | 60 | 3040.86 | по запросу
40SS0700000 | 8SDS 150/7 | 8" | 51 | 70 | 3367.84 | по запросу
40SS0800000 | 8SDS 150/8 | 8" | 59 | 80 | 3694.86 | по запросу
40SS0900000 | 8SDS 150/9 | 8" | 66 | 90 | 3858.77 | по запросу
40SS1000000 | 8SDS 150/10 | 8" | 75 | 100 | 4441.55 | по запросу
40SS1100000 | 8SDS 150/11 | 8" | 92 | 125 | 4777.15 | по запросу
40SS1200000 | 8SDS 150/12 | 8" | 92 | 125 | 5112.73 | по запросу
40SS1300000 | 8SDS 150/13 | 10" | 110 | 150 | 5453.46 | по запросу
40SS1400000 | 8SDS 150/14 | 10" | 110 | 150 | 5784.75 | по запросу
40SS1500000 | 8SDS 150/15 | 10" | 110 | 150 | 6121.19 | по запросу
Codice Code | Senza motore Without motor Bronzo - Bronce | Flangia motore Motor flange | Motore Motor |  | Prezzo Price € | Цена в евро с НДС
|  |  | kW | HP
41SM0100000 | B8SDS 70/1 | 6" | 5,5 | 7,5 | 3251.91 | по запросу
41SM0200000 | B8SDS 70/2 | 6" | 9,2 | 12,5 | 4049.79 | по запросу
41SM0300000 | B8SDS 70/3 | 6" | 15 | 20 | 4861.09 | по запросу
41SM0400000 | B8SDS 70/4 | 6" | 18,5 | 25 | 5657.63 | по запросу
41SM0500000 | B8SDS 70/5 | 6" | 22 | 30 | 6466.27 | по запросу
41SM0600000 | B8SDS 70/6 | 6" | 26 | 35 | 7282.92 | по запросу
41SM0700000 | B8SDS 70/7 | 6" | 30 | 40 | 8068.73 | по запросу
41SM0800000 | B8SDS 70/8 | 6" | 37 | 50 | 8947.09 | по запросу
41SM0900000 | B8SDS 70/9 | 6" | 45 | 60 | 9850.91 | по запросу
41SM1000000 | B8SDS 70/10 | 6" | 45 | 60 | 10654.16 | по запросу
41SM1100000 | B8SDS 70/11 | 8" | 51 | 70 | 11449.38 | по запросу
41SM1200000 | B8SDS 70/12 | 8" | 55 | 75 | 12385.38 | по запросу
41SM1300000 | B8SDS 70/13 | 8" | 59 | 80 | 13207.43 | по запросу
41SM1400000 | B8SDS 70/14 | 8" | 59 | 80 | 14021.37 | по запросу
41SM1500000 | B8SDS 70/15 | 8" | 66 | 90 | 14851.47 | по запросу
41SM1600000 | B8SDS 70/16 | 8" | 75 | 100 | 15660.08 | по запросу
41SM1700000 | B8SDS 70/17 | 8" | 75 | 100 | 16470.05 | по запросу
41SM1800000 | B8SDS 70/18 | 8" | 92 | 125 | 17280 | по запросу
41SM1900000 | B8SDS 70/19 | 8" | 92 | 125 | 18112.75 | по запросу
41SM2000000 | B8SDS 70/20 | 8" | 92 | 125 | 18922.72 | по запросу
41SP0100000 | B8SDS 100/1 | 6" | 5,5 | 7,5 | 3251.91 | по запросу
41SP0200000 | B8SDS 100/2 | 6" | 11 | 15 | 4049.79 | по запросу
41SP0300000 | B8SDS 100/3 | 6" | 18,5 | 25 | 4861.09 | по запросу
41SP0400000 | B8SDS 100/4 | 6" | 22 | 30 | 5657.63 | по запросу
41SP0500000 | B8SDS 100/5 | 6" | 30 | 40 | 6466.27 | по запросу
41SP0600002 | B8SDS 100/6 | 6" | 37 | 50 | 7282.92 | по запросу
41SP0700002 | B 8 SDS 100/7 | 6" | 45 | 60 | 8068.73 | по запросу
41SP0800003 | B8SDS 100/8 | 6" | 45 | 60 | 8947.09 | по запросу
41SP0900000 | B8SDS 100/9 | 8" | 51 | 70 | 9850.91 | по запросу
41SP1000000 | B8SDS 100/10 | 8" | 55 | 75 | 10654.16 | по запросу
41SP1100000 | B8SDS 100/11 | 8" | 66 | 90 | 11449.38 | по запросу
41SP1200000 | B8SDS 100/12 | 8" | 66 | 90 | 12385.38 | по запросу
41SP1300000 | B8SDS 100/13 | 8" | 75 | 100 | 13207.43 | по запросу
41SP1400000 | B8SDS 100/14 | 8" | 92 | 125 | 14021.37 | по запросу
41SP1500000 | B8SDS 100/15 | 8" | 92 | 125 | 14851.47 | по запросу
41SP1600000 | B8SDS 100/16 | 8" | 92 | 125 | 15660.08 | по запросу
41SS0100000 | B8SDS 150/1 | 6" | 7,5 | 10 | 3251.91 | по запросу
41SS0200000 | B8SDS 150/2 | 6" | 15 | 20 | 4049.79 | по запросу
41SS0300000 | B8SDS 150/3 | 6" | 22 | 30 | 4861.09 | по запросу
41SS0400000 | B8SDS 150/4 | 6" | 30 | 40 | 5657.63 | по запросу
41SS0500003 | B8SDS 150/5 | 6" | 37 | 50 | 6466.27 | по запросу
41SS0600001 | B 8SDS 150/6 | 6" | 45 | 60 | 7282.92 | по запросу
41SS0700000 | B8SDS 150/7 | 8" | 51 | 70 | 8068.73 | по запросу
41SS0800000 | B8SDS 150/8 | 8" | 59 | 80 | 8947.09 | по запросу
41SS0900000 | B8SDS 150/9 | 8" | 66 | 90 | 9850.91 | по запросу
41SS1000000 | B8SDS 150/10 | 8" | 75 | 100 | 10654.16 | по запросу
41SS1100000 | B8SDS 150/11 | 8" | 92 | 125 | 11449.38 | по запросу
41SS1200000 | B8SDS 150/12 | 8" | 92 | 125 | 12385.38 | по запросу
41SS1300000 | B8SDS 150/13 | 10" | 110 | 150 | 13207.43 | по запросу
41SS1400000 | B8SDS 150/14 | 10" | 110 | 150 | 14021.37 | по запросу
41SS1500000 | B8SDS 150/15 | 10" | 110 | 150 | 14851.47 | по запросу
10SDS, 10BSDS Bronzo
без двигателя
Codice Code | Senza motore Without motor Ghisa - Cast iron | Flangia motore Motor flange | Motore Motor |  | Prezzo Price € | Цена в евро с НДС
|  |  | kW | HP
40ST0100000 | 10SDS 160/1 | 6" | 18,5 | 25 | 2896.65 | по запросу
40ST0200002 | 10 SDS160/2 | 6" | 37 | 50 | 3681.99 | по запросу
40ST0300000 | 10SDS 160/3 | 8" | 55 | 75 | 4521.38 | по запросу
40ST0400000 | 10SDS 160/4 | 8" | 75 | 100 | 5307.55 | по запросу
40ST0500000 | 10SDS 160/5 | 8" | 92 | 125 | 6100.63 | по запросу
40ST0600000 | 10SDS 160/6 | 10" | 110 | 150 | 6894.49 | по запросу
40ST0700000 | 10SDS 160/7 | 10" | 130 | 175 | 7690.98 | по запросу
40ST0800000 | 10SDS 160/8 | 10" | 150 | 200 | 8469.37 | по запросу
40ST0900000 | 10SDS 160/9 | 10" | 185 | 250 | 8810.34 | по запросу
40SV0100000 | 10SDS 190/1 | 6" | 22 | 30 | 2896.65 | по запросу
40SV0200005 | 10 SDS 190/2 | 6" | 45 | 60 | 3681.99 | по запросу
40SV0300000 | 10SDS 190/3 | 8" | 66 | 90 | 4521.38 | по запросу
40SV0400000 | 10SDS 190/4 | 8" | 92 | 125 | 5307.55 | по запросу
40SV0500000 | 10SDS 190/5 | 10" | 110 | 150 | 6100.63 | по запросу
40SV0600000 | 10SDS 190/6 | 10" | 130 | 175 | 6894.49 | по запросу
40SV0700000 | 10SDS 190/7 | 10" | 185 | 250 | 7690.98 | по запросу
40SZ0100000 | 10SDS 280/1 | 6" | 26 | 35 | 3182.92 | по запросу
40SZ0200000 | 10SDS 280/2 | 8" | 55 | 75 | 4050.96 | по запросу
40SZ0300000 | 10SDS 280/3 | 8" | 75 | 100 | 4974.15 | по запросу
40SZ0400000 | 10SDS 280/4 | 10" | 110 | 150 | 5842.22 | по запросу
40SZ0500000 | 10SDS 280/5 | 10" | 130 | 175 | 6558.7 | по запросу
40SZ0600000 | 10SDS 280/6 | 10" | 150 | 200 | 7478.67 | по запросу
Codice Code | Senza motore Without motor Bronzo - Bronce | Flangia motore Motor flange | Motore Motor |  | Prezzo Price € | Цена в евро с НДС
|  |  | kW | HP
41ST0100000 | B10SDS 160/1 | 6" | 18,5 | 25 | 6000.93 | по запросу
41ST0200000 | B10SDS 160/2 | 6" | 37 | 50 | 7899.77 | по запросу
41ST0300000 | B10SDS 160/3 | 8" | 55 | 75 | 9742.3 | по запросу
41ST0400000 | B10SDS 160/4 | 8" | 75 | 100 | 11452.06 | по запросу
41ST0500000 | B10SDS 160/5 | 8" | 92 | 125 | 13239.6 | по запросу
41ST0600000 | B10SDS 160/6 | 10" | 110 | 150 | 15027.13 | по запросу
41ST0700000 | B10SDS 160/7 | 10" | 130 | 175 | 16816.01 | по запросу
41ST0800000 | B10SDS 160/8 | 10" | 150 | 200 | 18490.91 | по запросу
41ST0900000 | B10SDS 160/9 | 10" | 185 | 250 | 20265.04 | по запросу
41SV0100000 | B10SDS 190/1 | 6" | 22 | 30 | 6000.93 | по запросу
41SV0200001 | B10SDS 190/2 | 6" | 45 | 60 | 7899.77 | по запросу
41SV0300000 | B10SDS 190/3 | 8" | 66 | 90 | 9742.3 | по запросу
41SV0400000 | B10SDS 190/4 | 8" | 92 | 125 | 11452.06 | по запросу
41SV0500000 | B10SDS 190/5 | 10" | 110 | 150 | 13239.6 | по запросу
41SV0600000 | B10SDS 190/6 | 10" | 130 | 175 | 15027.13 | по запросу
41SV0700000 | B10SDS 190/7 | 10" | 185 | 250 | 16816.01 | по запросу
41SZ0100000 | B10SDS 280/1 | 6" | 26 | 35 | 6000.93 | по запросу
41SZ0200000 | B10SDS 280/2 | 8" | 55 | 75 | 7899.77 | по запросу
41SZ0300000 | B10SDS 280/3 | 8" | 75 | 100 | 9742.3 | по запросу
41SZ0400000 | B10SDS 280/4 | 10" | 110 | 150 | 11452.06 | по запросу
41SZ0500000 | B10SDS 280/5 | 10" | 130 | 175 | 13239.6 | по запросу
41SZ0600000 | B10SDS 280/6 | 10" | 150 | 200 | 15027.13 | по запросу

## CS, CS-R
ТОВ "СКС" м. Київ, бульвар Вернадського 5/19, оф. 18. тел. +38 (044) 303-93-70 sales@calpeda.com.ua http://www.calpeda.com.ua
НА ГЛАВНУЮ
CS, CS-R | [5 empty] | ДАННЫЙ ПРАЙС - РОЗНИЧНЫЙ. ПО ПОВОДУ СКИДОК ЗВОНИТЕ НАШИМ МЕНЕДЖЕРАМ.
Двигатели Calpeda для скважинных насосов 4", 6", 8" и 10"
с возможностью перемотки серии CS, CS-R
Codice Code 400 V | Trifase Three-phase 4" | P2 |  | Prezzo Price € | Цена в евро с НДС
|  | kW | HP
16402450000 | 4CS-R 0,37T | 0,37 | 0,5 | 260,46 | по запросу
16402470000 | 4CS-R 0,55T | 0,55 | 0,75 | 268,36 | по запросу
16402490000 | 4CS-R 0,75T | 0,75 | 1 | 281,52 | по запросу
16402510000 | 4CS-R 1,1T | 1,1 | 1,5 | 301,22 | по запросу
16402530000 | 4CS-R 1,5T | 1,5 | 2 | 338,06 | по запросу
16402550000 | 4CS-R 2,2T | 2,2 | 3 | 411,73 | по запросу
16402570000 | 4CS-R 3T | 3 | 4 | 519,60 | по запросу
16402590000 | 4CS-R 4T | 4 | 5,5 | 647,21 | по запросу
16402600000 | 4CS-R 5,5T | 5,5 | 7,5 | 735,34 | по запросу
Codice Code 230 V | Monofase Single-phase 4" | P2 |  | Prezzo Price € | Цена в евро с НДС
|  | kW | HP
16402380000 | 4CS-R 0,37M | 0,37 | 0,5 | 260,46 | по запросу
16402390000 | 4CS-R 0,55M | 0,55 | 0,75 | 268,36 | по запросу
16402400000 | 4CS-R 0,75M | 0,75 | 1 | 289,40 | по запросу
16402410000 | 4CS-R 1,1M | 1,1 | 1,5 | 326,24 | по запросу
16402420000 | 4CS-R 1,5M | 1,5 | 2 | 394,64 | по запросу
16402430000 | 4CS-R 2,2M | 2,2 | 3 | 495,93 | по запросу
Codice Code 400 V | Trifase Three-phase 6" | P2 |  | Prezzo Price € | Цена в евро с НДС
|  | kW | HP
16520020000 | 6CS-R 4 | 4 | 5,5 | 1455.69 | по запросу
16520060000 | 6CS-R 5,5 | 5,5 | 7,5 | 1463.11 | по запросу
16520100000 | 6CS-R 7,5 | 7,5 | 10 | 1587.21 | по запросу
16520140000 | 6CS-R 9,2 | 9,2 | 12,5 | 1731.17 | по запросу
16520180000 | 6CS-R 11 | 11 | 15 | 1809.36 | по запросу
16520220000 | 6CS-R 13 | 13 | 17,5 | 2002.96 | по запросу
16520260000 | 6CS-R 15 | 15 | 20 | 2171.74 | по запросу
16520300000 | 6CS-R 18,5 | 18,5 | 25 | 2339.26 | по запросу
16520340000 | 6CS-R 22 | 22 | 30 | 2702.87 | по запросу
16520380000 | 6CS-R 26 | 26 | 35 | 2964.73 | по запросу
16520420000 | 6CS-R 30 | 30 | 40 | 3288.62 | по запросу
16520460000 | 6CS-R 37 | 37 | 50 | 4677.28 | по запросу
16520500000 | 6CS-R 45 | 45 | 60 | 5297.78 | по запросу
Codice Code 400/690 V | Trifase Three-phase 6" | P2 |  | Prezzo Price € | Цена в евро с НДС
|  | kW | HP
16520040000 | 6CS-R 4 | 4 | 5,5 | 1545.02 | по запросу
16520080000 | 6CS-R 5,5 | 5,5 | 7,5 | 1550 | по запросу
16520120000 | 6CS-R 7,5 | 7,5 | 10 | 1675.34 | по запросу
16520160000 | 6CS-R 9,2 | 9,2 | 12,5 | 1815.58 | по запросу
16520200000 | 6CS-R 11 | 11 | 15 | 1892.51 | по запросу
16520240000 | 6CS-R 13 | 13 | 17,5 | 2088.58 | по запросу
16520280000 | 6CS-R 15 | 15 | 20 | 2258.59 | по запросу
16520320000 | 6CS-R 18,5 | 18,5 | 25 | 2424.88 | по запросу
16520360000 | 6CS-R 22 | 22 | 30 | 2790.97 | по запросу
16520400000 | 6CS-R 26 | 26 | 35 | 3051.58 | по запросу
16520440000 | 6CS-R 30 | 30 | 40 | 3603.82 | по запросу
16520480000 | 6CS-R 37 | 37 | 50 | 4765.39 | по запросу
16520520000 | 6CS-R 45 | 45 | 60 | 5385.89 | по запросу
Codice Code 400 V | Trifase Three-phase 8" | P2 |  | Prezzo Price € | Цена в евро с НДС
|  | kW | HP
16521010000 | 8CS-R 30 | 30 | 40 | 4828.68 | по запросу
16521050000 | 8CS-R 37 | 37 | 50 | 5126.52 | по запросу
16521090000 | 8CS-R 45 | 45 | 60 | 5461.59 | по запросу
16521130000 | 8CS-R 51 | 51 | 70 | 5940.6 | по запросу
16521170000 | 8CS-R 59 | 59 | 80 | 6434.53 | по запросу
16521210000 | 8CS-R 66 | 66 | 90 | 7133.16 | по запросу
16521250000 | 8CS-R 75 | 75 | 100 | 7331.76 | по запросу
16521290000 | 8CS-R 92 | 92 | 125 | 8524.34 | по запросу
Codice Code 400/690 V | Trifase Three-phase 8" | P2 |  | Prezzo Price € | Цена в евро с НДС
|  | kW | HP
16521030000 | 8CS-R 30 | 30 | 40 | 4999.94 | по запросу
16521070000 | 8CS-R 37 | 37 | 50 | 5286.61 | по запросу
16521110000 | 8CS-R 45 | 45 | 60 | 5621.68 | по запросу
16521150000 | 8CS-R 51 | 51 | 70 | 6100.7 | по запросу
16521190000 | 8CS-R 59 | 59 | 80 | 6585.93 | по запросу
16521230000 | 8CS-R 66 | 66 | 90 | 7288.32 | по запросу
16521270000 | 8CS-R 75 | 75 | 100 | 7481.91 | по запросу
16521310000 | 8CS-R 92 | 92 | 125 | 8681.96 | по запросу
Codice Code 400 V | Trifase Three-phase 10" | P2 |  | Prezzo Price € | Цена в евро с НДС
|  | kW | HP
16513000000 | 10CS 85 | 85 | 115 | 10264.44 | по запросу
16513020000 | 10CS 110 | 110 | 150 | 10723.51 | по запросу
16513040000 | 10CS 130 | 130 | 175 | 11703.53 | по запросу
Codice Code 400/690 V | Trifase Three-phase 10" | P2 |  | Prezzo Price € | Цена в евро с НДС
|  | kW | HP
16513010000 | 10CS 85 | 85 | 115 | 10860.33 | по запросу
16513030000 | 10CS 110 | 110 | 150 | 11319.43 | по запросу
16513050000 | 10CS 130 | 130 | 175 | 12299.43 | по запросу
16513060000 | 10CS 150 | 150 | 200 | 13154.47 | по запросу
16513070000 | 10CS 185 | 185 | 250 | 14484.38 | по запросу
ICS, ICS-R AISI 316
Codice Code 400 V | Trifase Three-phase 6" | P2 |  | Prezzo Price € | Цена в евро с НДС
|  | kW | HP
16530020000 | I-6CS-R 4 | 4 | 5,5 | 2263.56 | по запросу
16530060000 | I-6CS-R 5,5 | 5,5 | 7,5 | 2323.14 | по запросу
16530100000 | I-6CS-R 7,5 | 7,5 | 10 | 2407.51 | по запросу
16530140000 | I-6CS-R 9,2 | 9,2 | 12,5 | 2474.52 | по запросу
16530180000 | I-6CS-R 11 | 11 | 15 | 2623.46 | по запросу
16530220000 | I-6CS-R 13 | 13 | 17,5 | 2715.28 | по запросу
16530260000 | I-6CS-R 15 | 15 | 20 | 2830.7 | по запросу
16530300000 | I-6CS-R 18,5 | 18,5 | 25 | 3021.81 | по запросу
16530340000 | I-6CS-R 22 | 22 | 30 | 3758.95 | по запросу
16530380000 | I-6CS-R 26 | 26 | 35 | 3885.55 | по запросу
16530420000 | I-6CS-R 30 | 30 | 40 | 4414.2 | по запросу
16530460000 | I-6CS-R 37 | 37 | 50 | 6527 | по запросу
16530500000 | I-6CS-R 45 | 45 | 60 | 7297.41 | по запросу
Codice Code 400/690 V | Trifase Three-phase 6" | P2 |  | Prezzo Price € | Цена в евро с НДС
|  | kW | HP
16530040000 | I-6CS-R 4 | 4 | 5,5 | 2359.11 | по запросу
16530080000 | I-6CS-R 5,5 | 5,5 | 7,5 | 2423.64 | по запросу
16530120000 | I-6CS-R 7,5 | 7,5 | 10 | 2510.52 | по запросу
16530160000 | I-6CS-R 9,2 | 9,2 | 12,5 | 2576.29 | по запросу
16530200000 | I-6CS-R 11 | 11 | 15 | 2725.21 | по запросу
16530240000 | I-6CS-R 13 | 13 | 17,5 | 2814.56 | по запросу
16530280000 | I-6CS-R 15 | 15 | 20 | 2931.21 | по запросу
16530320000 | I-6CS-R 18,5 | 18,5 | 25 | 3122.32 | по запросу
16530360000 | I-6CS-R 22 | 22 | 30 | 3864.43 | по запросу
16530400000 | I-6CS-R 26 | 26 | 35 | 3991.02 | по запросу
16530440000 | I-6CS-R 30 | 30 | 40 | 4245.43 | по запросу
16530480000 | I-6CS-R 37 | 37 | 50 | 6624.32 | по запросу
16530520000 | I-6CS-R 45 | 45 | 60 | 7397.04 | по запросу
Codice Code 400 V | Trifase Three-phase 8" | P2 |  | Prezzo Price € | Цена в евро с НДС
|  | kW | HP
16531010000 | I-8CS-R 30 | 30 | 40 | 7792.17 | по запросу
16531050000 | I-8CS-R 37 | 37 | 50 | 7967.14 | по запросу
16531090000 | I-8CS-R 45 | 45 | 60 | 8312.14 | по запросу
16531130000 | I-8CS-R 51 | 51 | 70 | 8766.35 | по запросу
16531170000 | I-8CS-R 59 | 59 | 80 | 9235.43 | по запросу
16531210000 | I-8CS-R 66 | 66 | 90 | 10110.33 | по запросу
16531250000 | I-8CS-R 75 | 75 | 100 | 10344.87 | по запросу
16531290000 | I-8CS-R 92 | 92 | 125 | 11631.78 | по запросу
Codice Code 400/690 V | Trifase Three-phase 8" | P2 |  | Prezzo Price € | Цена в евро с НДС
|  | kW | HP
16531030000 | I-8CS-R 30 | 30 | 40 | 7947.28 | по запросу
16531070000 | I-8CS-R 37 | 37 | 50 | 8128.48 | по запросу
16531110000 | I-8CS-R 45 | 45 | 60 | 8478.44 | по запросу
16531150000 | I-8CS-R 51 | 51 | 70 | 8930.16 | по запросу
16531190000 | I-8CS-R 59 | 59 | 80 | 9491.09 | по запросу
16531230000 | I-8CS-R 66 | 66 | 90 | 10286.57 | по запросу
16531270000 | I-8CS-R 75 | 75 | 100 | 10511.16 | по запросу
16531310000 | I-8CS-R 92 | 92 | 125 | 11912.25 | по запросу
Codice Code 400 V | Trifase Three-phase 10" | P2 |  | Prezzo Price € | Цена в евро с НДС
|  | kW | HP
16517000000 | I-10CS 85 | 85 | 115 | 14369.94 | по запросу
16517020000 | I-10CS 110 | 110 | 150 | 15013.19 | по запросу
16517040000 | I-10CS 130 | 130 | 175 | 16385.21 | по запросу
Codice Code 400/690 V | Trifase Three-phase 10" | P2 |  | Prezzo Price € | Цена в евро с НДС
|  | kW | HP
16517010000 | I-10CS 85 | 85 | 115 | 15205.26 | по запросу
16517030000 | I-10CS 110 | 110 | 150 | 15848.52 | по запросу
16517050000 | I-10CS 130 | 130 | 175 | 17220.51 | по запросу
16517060000 | I-10CS 150 | 150 | 200 | 18416.28 | по запросу
16517070000 | I-10CS 185 | 185 | 250 | 20277.62 | по запросу

## NC, NCE
ТОВ "СКС" м. Київ, бульвар Вернадського 5/19, оф. 18. тел. +38 (044) 303-93-70 sales@calpeda.com.ua http://www.calpeda.com.ua
НА ГЛАВНУЮ
NCE EI |  |  |  |  | ДАННЫЙ ПРАЙС - РОЗНИЧНЫЙ. ПО ПОВОДУ СКИДОК ЗВОНИТЕ НАШИМ МЕНЕДЖЕРАМ.
Циркуляционные насосы с высокой
энергетической эффективностью
Codice Code | Monofase Single-phase | P1 W | Prezzo Price € | Цена в евро с НДС
70P11900000 | NCE EI 15-40/130 | 22 | 213,45 | по запросу
70P11910000 | NCE EI 25-40/130 | 22 | 215,95 | по запросу
70P11920000 | NCE EI 25-40/180 | 22 | 218,59 | по запросу
70P11930000 | NCE EI 32-40/180 | 22 | 219,91 | по запросу
70P12001000 | NCE EI 15-60/130/A | 42 | 217,16 | по запросу
70P12011000 | NCE EI 25-60/130/A | 42 | 219,68 | по запросу
70P12021000 | NCE EI 25-60/180/A | 42 | 222,31 | по запросу
70P12031000 | NCE EI 32-60/180/A | 42 | 223,62 | по запросу
70P12100000 | NCE EI 15-70/130 | 56 | 243,77 | по запросу
70P12110000 | NCE EI 25-70/130 | 56 | 245,24 | по запросу
70P12120000 | NCE EI 25-70/180 | 56 | 245,97 | по запросу
70P12130000 | NCE EI 32-70/180 | 56 | 248,14 | по запросу
NCE H
Циркуляционные насосы с высокой
энергетической эффективностью
Codice Code | Monofase Single-phase | P1 W | Prezzo Price € | Цена в евро с НДС
70P81000000 | NCE H 25-40/180 | 60 | 687,68 | по запросу
70P81010000 | NCE H 32-40/180 | 60 | 687,68 | по запросу
70P81020000 | NCE H 25-60/180 | 90 | 759,26 | по запросу
70P81030000 | NCE H 32-60/180 | 90 | 759,26 | по запросу
70P81040000 | NCE H 25-80/180 | 140 | 860,24 | по запросу
70P81050000 | NCE H 32-80/180 | 140 | 860,24 | по запросу
70P81060000 | NCE H 25-100/180 | 180 | 876,87 | по запросу
70P81070000 | NCE H 32-100/180 | 180 | 876,87 | по запросу
70P81080000 | NCE H 25-120/180 | 180 | 975,42 | по запросу
70P81090000 | NCE H 32-120/180 | 180 | 975,42 | по запросу
NCED H
Энергосберегающие циркуляционные сдвоенные насосы
с частотным преобразователем
Codice Code | Monofase Single-phase | P1 W | Prezzo Price € | Цена в евро с НДС
70P89010000 | NCED H 32-40/180 | 60 | 1616.12 | 1882.7798
70P89030000 | NCED H 32-60/180 | 90 | 1726.17 | 2010.988
70P89050000 | NCED H 32-80/180 | 140 | 1919.64 | 2236.3806
70P89070000 | NCED H 32-100/180 | 180 | 2001.9 | 2332.2135
70P89090000 | NCED H 32-120/180 | 180 | 2140.91 | 2494.1602
NCE H F
Энергосберегающие циркуляционные насосы с фланцами
и частотным преобразователем
Codice Code | Monofase Single-phase | P1 W | Prezzo Price € | Цена в евро с НДС
70P82000000 | NCE H 32F-40/220 | 60 | 724,75 | по запросу
70P82010000 | NCE H 40F-40/220 | 60 | 811,67 | по запросу
70P82020000 | NCE H 50F-40/240 | 60 | 881,97 | по запросу
70P82030000 | NCE H 32F-60/220 | 90 | 796,33 | по запросу
70P82040000 | NCE H 40F-60/220 | 90 | 881,97 | по запросу
70P82050000 | NCE H 50F-60/240 | 90 | 953,55 | по запросу
70P82060000 | NCE H 32F-80/220 | 140 | 893,48 | по запросу
70P82070000 | NCE H 40F-80/220 | 140 | 975,28 | по запросу
70P82080000 | NCE H 50F-80/240 | 140 | 1046.87 | 1219.6036
70P82090000 | NCE H 32F-100/220 | 180 | 904,97 | по запросу
70P82100000 | NCE H 40F-100/220 | 180 | 988,06 | по запросу
70P82110000 | NCE H 50F-100/240 | 180 | 1062.2 | 1237.463
70P82120000 | NCE H 32F-120/220 | 180 | 975,42 | по запросу
70P82130000 | NCE H 40F-120/220 | 180 | 1090.82 | 1270.8053
70P82140000 | NCE H 50F-120/240 | 180 | 1165.29 | 1357.5629
NCED H F
Энергосберегающие циркуляционные сдвоенные насосы
с фланцами и частотным преобразователем
Codice Code | Monofase Single-phase | P1 W | Prezzo Price € | Цена в евро с НДС
70P90010000 | NCED H 40F-40/220 | 60 | 1639.28 | 1909.7612
70P90040000 | NCED H 40F-60/220 | 90 | 1757.46 | 2047.4409
70P90070000 | NCED H 40F-80/220 | 140 | 1957.87 | 2280.9185
70P90100000 | NCED H 40F-100/220 | 180 | 2043.6 | 2380.794
70P90130000 | NCED H 40F-120/220 | 180 | 2283.4 | 2660.161
NCE HQ F
Энергосберегающие циркуляционные насосы с фланцами
и частотным преобразователем
Codice Code | Monofase Single-phase | P1 W | Prezzo Price € | Цена в евро с НДС
70P87040000 | NCE HQ 32F-120/220 | 370 | 1324.17 | 1542.6581
70P87000000 | NCE HQ 40F-40/250 | 110 | 1053.59 | 1227.4324
70P87010000 | NCE HQ 40F-80/250 | 270 | 1358.88 | 1583.0952
70P87020000 | NCE HQ 40F-120/250 | 480 | 1664.17 | 1938.758
70P87050000 | NCE HQ 40F-180/250 | 680 | 2252.13 | 2623.7315
70P87060000 | NCE HQ 50F-40/280 | 160 | 1449.29 | 1688.4228
70P87070000 | NCE HQ 50F-80/280 | 370 | 1932.38 | 2251.2227
70P87030000 | NCE HQ 50F-120/280 | 560 | 2177.94 | 2537.3001
70P87080000 | NCE HQ 50F-180/280 | 830 | 2415.48 | 2814.0342
70P87090000 | NCE HQ 65F-40/340 | 230 | 1817.69 | 2117.6089
70P87100000 | NCE HQ 65F-80/340 | 560 | 2269.5 | 2643.9675
70P87110000 | NCE HQ 65F-120/340 | 810 | 2557.98 | 2980.0467
70P87140000 | NCE HQ 65F-180/340 | 1550 | 2841.81 | 3310.7087
70P87120000 | NCE HQ 80F-40/360 | 370 | 2234.76 | 2603.4954
70P87130000 | NCE HQ 80F-80/360 | 800 | 2637.92 | 3073.1768
70P87150000 | NCE HQ 80F-120/360 | 1400 | 3088.56 | 3598.1724
70P87160000 | NCE HQ 80F-180/360 | 1550 | 3364.28 | 3919.3862
70P87170000 | NCE HQ 100F-40/450 | 550 | 2554.49 | 2975.9808
70P87180000 | NCE HQ 100F-80/450 | 1150 | 2988.93 | 3482.1035
70P87190000 | NCE HQ 100F-120/450 | 1550 | 3641.18 | 4241.9747
70P87200000 | NCE HQ 100F-180/450 | 1550 | 3801.04 | 4428.2116
NCED HQ F
Энергосберегающие циркуляционные сдвоенные насосы
с фланцами и частотным преобразователем
Codice Code | Monofase Single-phase | P1 W | Prezzo Price € | Цена в евро с НДС
70P88040000 | NCED HQ 32F-120/220 | 370 | 2703.95 | 3150.1017
70P88000000 | NCED HQ 40F-40/250 | 110 | 2192.82 | 2554.6353
70P88010000 | NCED HQ 40F-80/250 | 270 | 2773.61 | 3231.2557
70P88020000 | NCED HQ 40F-120/250 | 480 | 3354.38 | 3907.8527
70P88050000 | NCED HQ 40F-180/250 | 680 | 4466.03 | 5202.9249
70P88060000 | NCED HQ 50F-40/280 | 160 | 2940.27 | 3425.4145
70P88070000 | NCED HQ 50F-80/280 | 370 | 3857.82 | 4494.3603
70P88030000 | NCED HQ 50F-120/280 | 560 | 4329.81 | 5044.2287
70P88080000 | NCED HQ 50F-180/280 | 830 | 4796.21 | 5587.5846
70P88090000 | NCED HQ 65F-40/340 | 230 | 3638.86 | 4239.2719
70P88100000 | NCED HQ 65F-80/340 | 560 | 4493.83 | 5235.312
70P88110000 | NCED HQ 65F-120/340 | 810 | 5046.44 | 5879.1026
70P88140000 | NCED HQ 65F-180/340 | 1550 | 5399.77 | 6290.732
70P88120000 | NCED HQ 80F-40/360 | 370 | 4515.85 | 5260.9653
70P88130000 | NCED HQ 80F-80/360 | 800 | 5199.36 | 6057.2544
70P88150000 | NCED HQ 80F-120/360 | 1400 | 5866.67 | 6834.6705
70P88160000 | NCED HQ 80F-180/360 | 1550 | 6390.3 | 7444.6995
70P88170000 | NCED HQ 100F-40/450 | 550 | 4854.13 | 5655.0615
70P88180000 | NCED HQ 100F-80/450 | 1150 | 5677.82 | 6614.6603
70P88190000 | NCED HQ 100F-120/450 | 1550 | 6917.42 | 8058.7943
70P88200000 | NCED HQ 100F-180/450 | 1550 | 7220.94 | 8412.3951
NCE EL
Циркуляционные насосы с высокой
энергетической эффективностью
для солнечных систем
Codice Code | Monofase Single-phase | P1 W | Prezzo Price € | Цена в евро с НДС
70P14001000 | NCE EL 15-60/130/A | 42 | 292,72 | по запросу
70P14011000 | NCE EL 25-60/130/A | 42 | 295,28 | по запросу
70P14021000 | NCE EL 25-60/180/A | 42 | 297,82 | по запросу
70P14100000 | NCE EL 15-70/130 | 56 | 308,94 | по запросу
70P14110000 | NCE EL 25-70/130 | 56 | 311,49 | по запросу
70P14120000 | NCE EL 25-70/180 | 56 | 314,04 | по запросу
NCE PS
Циркуляционные насосы для обработки
горячей санитарной воды
Codice Code | Monofase Single-phase | P1 W | Prezzo Price € | Цена в евро с НДС
70P85000000 | NCE PS 20-40/130 | 20 | 299,11 | по запросу
70P85010000 | NCE PS 25-40/130 | 20 | 299,11 | по запросу
70P85020000 | NCE PS 20-60/130 | 35 | 304,21 | по запросу
70P85030000 | NCE PS 25-60/130 | 35 | 304,21 | по запросу
70P85040000 | NCE PS 20-80/130 | 55 | 352,79 | по запросу
70P85050000 | NCE PS 25-80/130 | 55 | 352,79 | по запросу
NCS3
Циркуляционные насосы для ГВС
Codice Code | Monofase Single-phase | P1 W | Prezzo Price € | Цена в евро с НДС
70P18010000 | NCS3 20-40/130 | 70 | 175,01 | по запросу
70P18020000 | NCS3 20-50/130 | 91 | 176,54 | по запросу
70P18030000 | NCS3 20-70/130 | 148 | 228,28 | по запросу
70P18100000 | NCS3 25-40/130 | 70 | 181,51 | по запросу
70P18110000 | NCS3 25-50/130 | 91 | 190,45 | по запросу
70P18120000 | NCS3 25-70/130 | 148 | 228,81 | по запросу
NC3
Резьбовые 3-скоростные
циркуляционные насосы
Codice Code | Monofase Single-phase | P1 W | Prezzo Price € | Цена в евро с НДС
70P15050000 | NC3 15-40/130 | 53 | 101,94 | по запросу
70P15060000 | NC3 25-40/130 | 53 | 101,94 | по запросу
70P15070000 | NC3 25-40/180 | 53 | 101,94 | по запросу
70P15080000 | NC3 15-50/130 | 91 | 103,49 | по запросу
70P15090000 | NC3 25-50/130 | 91 | 103,49 | по запросу
70P15100000 | NC3 25-50/180 | 91 | 103,49 | по запросу
70P15110000 | NC3 32-50/180 | 91 | 103,49 | по запросу
70P15120000 | NC3 15-60/130 | 95 | 105,01 | по запросу
70P15130000 | NC3 25-60/130 | 95 | 105,01 | по запросу
70P15140000 | NC3 25-60/180 | 95 | 105,01 | по запросу
70P15150000 | NC3 32-60/180 | 95 | 105,01 | по запросу
70P15010000 | NC3 25-70/180 | 136 | 150,66 | по запросу
70P15020000 | NC3 32-70/180 | 136 | 150,66 | по запросу
70P15030000 | NC3 32-80/180 | 206 | 308,94 | по запросу
70P15160000 | NC3 32-85/180 | 277 | 490,04 | по запросу
70P15040000 | NC3 32-120/180 | 265 | 511,34 | по запросу

## BS. NM
ТОВ "СКС" м. Київ, бульвар Вернадського 5/19, оф. 18. тел. +38 (044) 303-93-70 sales@calpeda.com.ua http://www.calpeda.com.ua
НА ГЛАВНУЮ
BS1F 1NM(S) |  |  |  |  | ДАННЫЙ ПРАЙС - РОЗНИЧНЫЙ. ПО ПОВОДУ СКИДОК ЗВОНИТЕ НАШИМ МЕНЕДЖЕРАМ.
Автоматические насосные станции
с постоянной скоростью
состоящие из 1 насоса
Codice Code | Alimentazione Supply mains 3~400V | P2 kW | Prezzo Price € | Цена в евро с НДС
81003000000 | BS1F 1 NM 32/16B/A | 1,5 | 1587.15 | 1849.0297
81003100000 | BS1F 1 NM 32/16A/B | 2,2 | * | по запросу
81003200000 | BS1F 1 NM 32/20C/A | 3 | * | по запросу
81003300000 | BS1F 1 NM 32/20A/B | 4 | * | по запросу
81007400000 | BS1F 1 NM 32L/16B | 3 | * | по запросу
81007500000 | BS1F 1 NM 32L/16A | 4 | * | по запросу
81007700000 | BS1F 1 NM 32L/20B | 5,5 | * | по запросу
81007800000 | BS1F 1 NM 32L/20A | 7,5 | * | по запросу
81003400000 | BS1F 1 NMD 32/210D/B | 4 | * | по запросу
81003500000 | BS1F 1 NMD 32/210C/A | 5,5 | * | по запросу
81003600000 | BS1F 1 NMD 32/210B/A | 7,5 | * | по запросу
81003700000 | BS1F 1 NMD 32/210A/B | 9,2 | * | по запросу
81003800000 | BS1F 1 NMD 40/180D/B | 4 | 2455.35 | 2860.4828
81003900000 | BS1F 1 NMD 40/180C/A | 5,5 | * | по запросу
81004000000 | BS1F 1 NMD 40/180B/A | 7,5 | * | по запросу
81004100000 | BS1F 1 NMD 40/180A/B | 9,2 | * | по запросу
81004200000 | BS1F 1 NM 40/16B/B | 3 | * | по запросу
81004300000 | BS1F 1 NM 40/16A/C | 4 | * | по запросу
81004400000 | BS1F 1 NM 40/20B/A | 5,5 | * | по запросу
81004500000 | BS1F 1 NM 40/20A/A | 7,5 | * | по запросу
81004600000 | BS1F 1 NM 40/25B/C | 11 | * | по запросу
81004700000 | BS1F 1 NM 40/25A/C | 15 | * | по запросу
81004800000 | BS1F 1 NM 50/16B/B | 5,5 | * | по запросу
81004900000 | BS1F 1 NM 50/16A/B | 7,5 | * | по запросу
81005000000 | BS1F 1 NM 50/20B/C | 9,2 | * | по запросу
81005100000 | BS1F 1 NM 50/20A/C | 11 | * | по запросу
81005200000 | BS1F 1 NM 50/25C/C | 11 | * | по запросу
81005300000 | BS1F 1 NM 50/25B/C | 15 | * | по запросу
81005400000 | BS1F 1 NM 50/25A/D | 18,5 | * | по запросу
81005500000 | BS1F 1 NM 65/16B/C | 11 | * | по запросу
81005600000 | BS1F 1 NM 65/16AR | 15 | * | по запросу
81005700000 | BS1F 1 NM 65/16A/C | 15 | * | по запросу
81005800000 | BS1F 1 NM 65/20C/C | 15 | * | по запросу
81005900000 | BS1F 1 NM 65/20B/D | 18,5 | * | по запросу
81006000000 | BS1F 1 NM 65/20A/A | 22 | * | по запросу
81006100000 | BS1F 1 NM 65/25C/A | 22 | * | по запросу
81006200000 | BS1F 1 NMS 65/250B/A | 30 | * | по запросу
81006300000 | BS1F 1 NMS 65/250A/B | 37 | * | по запросу
81006400000 | BS1F 1 NM 80/16B/C | 15 | * | по запросу
81006500000 | BS1F 1 NM 80/16A/D | 18,5 | * | по запросу
81006600000 | BS1F 1 NM 80/20B | 22 | * | по запросу
81006700000 | BS1F 1 NMS 80/200A | 30 | * | по запросу
81006800000 | BS1F 1 NM 80/25E | 22 | * | по запросу
81006900000 | BS1F 1 NMS 80/250D | 30 | * | по запросу
81007000000 | BS1F 1 NMS 80/250C/A | 37 | * | по запросу
81007100000 | BS1F 1 NMS 80/250B/A | 45 | * | по запросу
81007200000 | BS1F 1 NMS 80/250A/A | 55 | * | по запросу
BS2F NM - BS2F NMD
Автоматические насосные станции
с постоянной скоростью
состоящие из 2 насосов
Codice Code | Alimentazione Supply mains 3~400V | P2 kW | Prezzo Price € | Цена в евро с НДС
82010300000 | BS2F 2 NM 2/A/B | 0,75 X2 | 1722.18 | 2006.3397
82010100000 | BS2F 2 NMD 20/110B/A | 0,45 X2 | 1869.04 | 2177.4316
82010200000 | BS2F 2 NMD 20/110A/B | 0,75 X2 | 1887.99 | 2199.5084
82010400000 | BS2F 2 NMD 20/140B/A | 1,1 X2 | 2109.68 | 2457.7772
82010500000 | BS2F 2 NMD 20/140A/A | 1,5 X2 | 2143.01 | 2496.6067
82010600000 | BS2F 2 NM 3/C/A | 1,1 X2 | 1982.63 | 2309.764
82010700000 | BS2F 2 NM 3/B/A | 1,5 X2 | 2010.57 | 2342.314
82010800000 | BS2F 2 NM 3/A/B | 2,2 X2 | 2043.9 | 2381.1435
82010900000 | BS2F 2 NM 25/20B/C | 2,2 X2 | 2294.44 | 2673.0226
82011000000 | BS2F 2 NM 25/20A/B | 3 X2 | 2483.67 | 2893.4756
82011100000 | BS2F 2 NM 25/20S/C | 4 X2 | 2663.9 | 3103.4435
82011200000 | BS2F 2 NMD 25/190C/B | 2,2 X2 | 2815.32 | 3279.8478
82011300000 | BS2F 2 NMD 25/190B/A | 3 X2 | 2918.95 | 3400.5768
82011400000 | BS2F 2 NMD 25/190A/B | 4 X2 | 3055.91 | 3560.1352
Codice Code | Alimentazione Supply mains 1~230V | P2 kW | Prezzo Price € | Цена в евро с НДС
82110300000 | BSM2F 2 NMM 2/A/A | 0,75 X2 | 1556.34 | 1813.1361
82110100000 | BSM2F 2 NMDM 20/110B/A | 0,45 X2 | 1636.55 | 1906.5808
82110200000 | BSM2F 2 NMDM 20/110A/A | 0,75 X2 | 1665.37 | 1940.1561
82110400000 | BSM2F 2 NMDM 20/140BE | 1,1 X2 | 1939.37 | 2259.3661
82110500000 | BSM2F 2 NMDM 20/140AE | 1,5 X2 | 2024.95 | 2359.0667
82110600000 | BSM2F 2 NMM 3/CE | 1,1 X2 | 1816.8 | 2116.572
82110700000 | BSM2F 2 NMM 3/BE | 1,5 X2 | 1878.07 | 2187.9516
BS2F 2NM(S)
Автоматические насосные станции
с постоянной скоростью
состоящие из 2 насосов
Codice Code | Alimentazione Supply mains 3~400V | P2 kW | Prezzo Price € | Цена в евро с НДС
82070101000 | BS2F 2 NM 32/16B/A | 1,5 X2 | 2984.73 | 3477.2105
82070201000 | BS2F 2 NM 32/16A/B | 2,2 X2 | 3143.34 | 3661.9911
82070301000 | BS2F 2 NM 32/20C/A | 3 X2 | 3440.71 | 4008.4271
82070401000 | BS2F 2 NM 32/20A/B | 4 X2 | 3647.1 | 4248.8715
82070441000 | BS2F 2 NM 32L/16B | 3 X2 | * | по запросу
82070451000 | BS2F 2 NM 32L/16A | 4 X2 | * | по запросу
82070471000 | BS2F 2 NM 32L/20B | 5,5 X2 | 4526.43 | 5273.2909
82070481000 | BS2F 2 NM 32L/20A | 7,5 X2 | * | по запросу
82070501000 | BS2F 2 NMD 32/210D/B | 4 X2 | 4357.24 | 5076.1846
82070601000 | BS2F 2 NMD 32/210C/A | 5,5 X2 | 4752.86 | 5537.0819
82070701000 | BS2F 2 NMD 32/210B/A | 7,5 X2 | 6169.51 | 7187.4792
82070801000 | BS2F 2 NMD 32/210A/B | 9,2 X2 | 6819.28 | 7944.4612
82070901000 | BS2F 2 NMD 40/180D/B | 4 X2 | 4522.14 | 5268.2931
82071001000 | BS2F 2 NMD 40/180C/A | 5,5 X2 | 4921.36 | 5733.3844
82071101000 | BS2F 2 NMD 40/180B/A | 7,5 X2 | 6215.45 | 7240.9992
82071201000 | BS2F 2 NMD 40/180A/B | 9,2 X2 | 6795.83 | 7917.142
82071301000 | BS2F 2 NM 40/16B/B | 3 X2 | 5324.21 | 6202.7046
82071401000 | BS2F 2 NM 40/16A/C | 4 X2 | 5566.6 | 6485.089
82071501000 | BS2F 2 NM 40/20B/A | 5,5 X2 | 6399.31 | 7455.1961
82071601000 | BS2F 2 NM 40/20A/A | 7,5 X2 | 7681.71 | 8949.1922
82071701000 | BS2F 2 NM 40/25B/C | 11 X2 | 9622.87 | 11210.6436
82071801000 | BS2F 2 NM 40/25A/C | 15 X2 | 10348.29 | 12055.7578
82071901000 | BS2F 2 NM 50/16B/B | 5,5 X2 | 6840.02 | 7968.6233
82072001000 | BS2F 2 NM 50/16A/B | 7,5 X2 | 7987.18 | 9305.0647
82072101000 | BS2F 2 NM 50/20B/C | 9,2 X2 | 9017.27 | 10505.1195
82072201000 | BS2F 2 NM 50/20A/C | 11 X2 | 9430.01 | 10985.9616
82072301000 | BS2F 2 NM 50/25C/C | 11 X2 | 9827.43 | 11448.9559
82072401000 | BS2F 2 NM 50/25B/C | 15 X2 | 10535.76 | 12274.1604
82072501000 | BS2F 2 NM 50/25A/D | 18,5 X2 | 12213.8 | 14229.077
82072901000 | BS2F 2 NM 65/16B/C | 11 X2 | 10511.4 | 12245.781
82072951000 | BS2F 2 NM 65/16AR | 15 X2 | 11222.45 | 13074.1542
82073001000 | BS2F 2 NM 65/16A/C | 15 X2 | 11222.45 | 13074.1542
82073101000 | BS2F 2 NM 65/20C/C | 15 X2 | 11400.01 | 13281.0117
82073201000 | BS2F 2 NM 65/20B/D | 18,5 X2 | 13089.95 | 15249.7918
82073311000 | BS2F 2 NM 65/20A/A | 22 X2 | 15905.01 | 18529.3367
82073411000 | BS2F 2 NM 65/25C/A | 22 X2 | 16479.97 | 19199.165
82073511000 | BS2F 2 NMS 65/250B/A | 30 X2 | 20579.44 | 23975.0476
82073611000 | BS2F 2 NMS 65/250A/B | 37 X2 | 24211.67 | 28206.5955
82073701000 | BS2F 2 NM 80/16B/C | 15 X2 | 13150.07 | 15319.8316
82073801000 | BS2F 2 NM 80/16A/D | 18,5 X2 | 14819.88 | 17265.1602
82073911000 | BS2F 2 NM 80/20B | 22 X2 | 17940.77 | 20900.9971
82074011000 | BS2F 2 NMS 80/200A | 30 X2 | 21952.85 | 25575.0703
82074111000 | BS2F 2 NM 80/25E | 22 X2 | 18243.57 | 21253.7591
82074211000 | BS2F 2 NMS 80/250D | 30 X2 | 22393.53 | 26088.4624
82074311000 | BS2F 2 NMS 80/250C/A | 37 X2 | 26044.62 | 30341.9823
82074511000 | BS2F 2 NMS 80/250B/A | 45 X2 | 28443.44 | 33136.6076
82074611000 | BS2F 2 NMS 80/250A/A | 55 X2 | 33262.2 | 38750.463
BS3F 3NM(S)
Автоматические насосные станции
с постоянной скоростью
состоящие из 3 насосов
Codice Code | Alimentazione Supply mains 3~400V | P2 kW | Prezzo Price € | Цена в евро с НДС
84063331000 | BS3F 3 NM 32L/16B | 4 X3 | * | по запросу
84063341000 | BS3F 3 NM 32L/16A | 5,5 X3 | * | по запросу
84063361000 | BS3F 3 NM 32L/20B | 4 X3 | * | по запросу
84063371000 | BS3F 3 NM 32L/20A | 5,5 X3 | * | по запросу
84060101000 | BS3F 3 NM 40/16B/B | 3 X3 | 8849.65 | 10309.8422
84060201000 | BS3F 3 NM 40/16A/C | 4 X3 | 9331.77 | 10871.512
84060301000 | BS3F 3 NM 40/20B/A | 5,5 X3 | 10388.86 | 12103.0219
84060401000 | BS3F 3 NM 40/20A/A | 7,5 X3 | 11812.72 | 13761.8188
84060501000 | BS3F 3 NM 40/25B/C | 11 X3 | 14473.06 | 16861.1149
84060601000 | BS3F 3 NM 40/25A/C | 15 X3 | 15623.82 | 18201.7503
84060701000 | BS3F 3 NM 50/16B/B | 5,5 X3 | 10717.77 | 12486.202
84060801000 | BS3F 3 NM 50/16A/B | 7,5 X3 | 12127.26 | 14128.2579
84060901000 | BS3F 3 NM 50/20B/C | 9,2 X3 | 13687.19 | 15945.5763
84061001000 | BS3F 3 NM 50/20A/C | 11 X3 | 14306.29 | 16666.8279
84061101000 | BS3F 3 NM 50/25C/C | 11 X3 | 15032.67 | 17513.0605
84061201000 | BS3F 3 NM 50/25B/C | 15 X3 | 16169.96 | 18838.0034
84061301000 | BS3F 3 NM 50/25A/D | 18,5 X3 | 18447.28 | 21491.0812
84061701000 | BS3F 3 NM 65/16B/C | 11 X3 | 15998.73 | 18638.5204
84061751000 | BS3F 3 NM 65/16AR | 15 X3 | 17143.25 | 19971.8862
84061801000 | BS3F 3 NM 65/16A/C | 15 X3 | 17143.25 | 19971.8862
84061901000 | BS3F 3 NM 65/20C/C | 15 X3 | 17409.99 | 20282.6384
84062001000 | BS3F 3 NM 65/20B/D | 18,5 X3 | 19708.13 | 22959.9715
84062111000 | BS3F 3 NM 65/20A/A | 22 X3 | 24250.89 | 28252.2869
84062211000 | BS3F 3 NM 65/25C/A | 22 X3 | 25187.18 | 29343.0647
84062311000 | BS3F 3 NMS 65/250B/A | 30 X3 | 31345.9 | 36517.9735
84062411000 | BS3F 3 NMS 65/250A/B | 37 X3 | 37155.2 | 43285.808
84062501000 | BS3F 3 NM 80/16B/C | 15 X3 | 19890.05 | 23171.9083
84062601000 | BS3F 3 NM 80/16A/D | 18,5 X3 | 21779.35 | 25372.9427
84062711000 | BS3F 3 NM 80/20B | 22 X3 | 26412.83 | 30770.947
84062811000 | BS3F 3 NMS 80/200A | 30 X3 | 32723.81 | 38123.2386
84062911000 | BS3F 3 NM 80/25E | 22 X3 | 27079.69 | 31547.8389
84063011000 | BS3F 3 NMS 80/250D | 30 X3 | 33409.64 | 38922.2306
84063111000 | BS3F 3 NMS 80/250C/A | 37 X3 | 39395.17 | 45895.3731
84063211000 | BS3F 3 NMS 80/250B/A | 45 X3 | 42894.76 | 49972.3954
84063311000 | BS3F 3 NMS 80/250A/A | 55 X3 | 49277.16 | 57407.8914
BS2V 2NM (I-MAT)
Автоматические насосные станции
с постоянной скоростью
состоящие из 2 насосов
Codice Code | Alimentazione Supply mains 3~400V | P2 kW | Prezzo Price € | Цена в евро с НДС
82510600000 | BS2V 2 NM 3/C/A-ITT | 1,1 X2 | * | по запросу
82510700000 | BS2V 2 NM 3/B/A-ITT | 1,5 X2 | * | по запросу
82510800000 | BS2V 2 NM 3/A/B-ITT | 2,2 X2 | * | по запросу
82510880000 | BS2V 2 NM 25/160B/A-ITT | 1,1 X2 | * | по запросу
82502640000 | BS2V 2 NM 25/160A/A-ITT | 1,5 X2 | * | по запросу
82510900000 | BS2V 2 NM 25/20B/C-ITT | 2,2 X2 | 6696.74 | 7801.7021
82511000000 | BS2V 2 NM 25/20A/B-ITT | 3 X2 | 6860.19 | 7992.1214
82511100000 | BS2V 2 NM 25/20S/C-ITT | 4 X2 | 8460.19 | 9856.1213
82570101000 | BS2V 2 NM 32/16B/A-ITT | 1,5 X2 | 7097.21 | 8268.2496
82570201000 | BS2V 2 NM 32/16A/B-ITT | 2,2 X2 | 7635.27 | 8895.0896
82570251000 | BS2V 2 NM 32/20D/B-ITT | 2,2 X2 | 7741.13 | 9018.4165
82570301000 | BS2V 2 NM 32/20C/A-ITT | 3 X2 | 7911.94 | 9217.4101
82570401000 | BS2V 2 NM 32/20A/B-ITT | 4 X2 | 8125.39 | 9466.0793
82570441000 | BS2V 2 NM 32L/16B-ITT | 3 X2 | * | по запросу
82570451000 | BS2V 2 NM 32L/16A-ITT | 4 X2 | * | по запросу
82570471000 | BS2V 2 NM 32L/20B-ITT | 5,5 X2 | 8788.61 | 10238.7306
82570481000 | BS2V 2 NM 32L/20A-ITT | 7,5 X2 | * | по запросу
82571291000 | BS2V 2 NM 40/16C/C-ITT | 2,2 X2 | 9622.62 | 11210.3523
82571301000 | BS2V 2 NM 40/16B/B-ITT | 3 X2 | 9784.12 | 11398.4998
82571401000 | BS2V 2 NM 40/16A/C-ITT | 4 X2 | 10034.67 | 11690.3906
82571441000 | BS2V 2 NM 40/20D/B-ITT | 4 X2 | 10133.11 | 11805.0732
82571451000 | BS2V 2 NM 40/20C/B-ITT | 4 X2 | 10133.11 | 11805.0732
82571501000 | BS2V 2 NM 40/20B/A-ITT | 5,5 X2 | 10796.59 | 12578.0274
82571550000 | BS2V 2 NM 40/20AR/A-ITT | 5,5 X2 | 10796.59 | 12578.0274
82571601000 | BS2V 2 NM 40/20A/A-ITT | 7,5 X2 | 12985.79 | 15128.4453
82571691000 | BS2V 2 NM 40/25C/C-ITT | 9,2 X2 | 14317.17 | 16679.503
82571701000 | BS2V 2 NM 40/25B/C-ITT | 11 X2 | 14738.25 | 17170.0612
82571801000 | BS2V 2 NM 40/25A/C-ITT | 15 X2 | 21024.49 | 24493.5308
82571901000 | BS2V 2 NM 50/16B/B-ITT | 5,5 X2 | 13209.27 | 15388.7995
82572001000 | BS2V 2 NM 50/16A/B-ITT | 7,5 X2 | 15387.06 | 17925.9249
82572101000 | BS2V 2 NM 50/20B/C-ITT | 9,2 X2 | 16446.35 | 19159.9977
82572201000 | BS2V 2 NM 50/20A/C-ITT | 11 X2 | 16865.5 | 19648.3075
82572211000 | BS2V 2 NM 50/20S/C-ITT | 15 X2 | 23148.51 | 26968.0141
82572301000 | BS2V 2 NM 50/25C/C-ITT | 11 X2 | 17288.48 | 20141.0792
82572401000 | BS2V 2 NM 50/25B/C-ITT | 15 X2 | 23566.98 | 27455.5317
82572501000 | BS2V 2 NM 50/25A/D-ITT | 18,5 X2 | 24694.17 | 28768.7081
82572881000 | BS2V 2 NM 65/16D/B-ITT | 7,5 X2 | 17979.75 | 20946.4087
82572891000 | BS2V 2 NM 65/16C/C-ITT | 9,2 X2 | 18888.37 | 22004.951
82572901000 | BS2V 2 NM 65/16B/C-ITT | 11 X2 | 19310.21 | 22496.3946
82572991000 | BS2V 2 NM 65/16AR-ITT | 15 X2 | 25591.82 | 29814.4703
82573001000 | BS2V 2 NM 65/16A/C-ITT | 15 X2 | 25591.82 | 29814.4703
82573101000 | BS2V 2 NM 65/20C/C-ITT | 15 X2 | 25784.82 | 30039.3153
82573201000 | BS2V 2 NM 65/20B/D-ITT | 18,5 X2 | 26898.12 | 31336.3098
82573311000 | BS2V 2 NM 65/20A/A-ITT | 22 X2 | 28812.49 | 33566.5508
82573411000 | BS2V 2 NM 65/25C/A-ITT | 22 X2 | 29393.52 | 34243.4508
82573671000 | BS2V 2 NM 80/16E/B-ITT | 7,5 X2 | * | по запросу
82573681000 | BS2V 2 NM 80/16D/C-ITT | 9,2 X2 | * | по запросу
82573691000 | BS2V 2 NM 80/16C/C-ITT | 11 X2 | * | по запросу
82573701000 | BS2V 2 NM 80/16B/C-ITT | 15 X2 | * | по запросу
82573801000 | BS2V 2 NM 80/16A/D-ITT | 18,5 X2 | * | по запросу
82573911000 | BS2V 2 NM 80/20B-ITT | 22 X2 | * | по запросу
82574111000 | BS2V 2 NM 80/25E-ITT | 22 X2 | * | по запросу
82574801000 | BS2V 2 NM 100/20E/A-ITT | 18,5 X2 | * | по запросу
82574791000 | BS2V 2 NM 100/20D-ITT | 22 X2 | 37065.14 | 43180.8881
BS3V 3NM (I-MAT)
Автоматические насосные станции
с постоянной скоростью
состоящие из 3 насосов
Codice Code | Alimentazione Supply mains 3~400V | P2 kW | Prezzo Price € | Цена в евро с НДС
84510101000 | BS3V 3 NM 3/C/A-ITT | 1,1 X3 | * | по запросу
84510201000 | BS3V 3 NM 3/B/A-ITT | 1,5 X3 | * | по запросу
84510301000 | BS3V 3 NM 3/A/B-ITT | 2,2 X3 | * | по запросу
84510401000 | BS3V 3 NM 25/160B/A-ITT | 1,1 X3 | * | по запросу
84510501000 | BS3V 3 NM 25/160A/A-ITT | 1,5 X3 | * | по запросу
84510601000 | BS3V 3 NM 25/20B/C-ITT | 2,2 X3 | 11049.62 | 12872.8073
84510701000 | BS3V 3 NM 25/20A/B-ITT | 3 X3 | 11319.3 | 13186.9845
84510801000 | BS3V 3 NM 25/20S/C-ITT | 4 X3 | 13959.31 | 16262.5961
84510901000 | BS3V 3 NM 32/16B/A-ITT | 1,5 X3 | 11710.4 | 13642.616
84511001000 | BS3V 3 NM 32/16A/B-ITT | 2,2 X3 | 12598.19 | 14676.8913
84511101000 | BS3V 3 NM 32/20D/B-ITT | 2,2 X3 | 12772.86 | 14880.3819
84511201000 | BS3V 3 NM 32/20C/A-ITT | 3 X3 | 13054.71 | 15208.7372
84511301000 | BS3V 3 NM 32/20A/B-ITT | 4 X3 | 13406.91 | 15619.0501
84563331000 | BS3V 3 NM 32L/16B-ITT | 3 X3 | * | по запросу
84563341000 | BS3V 3 NM 32L/16A-ITT | 4 X3 | * | по запросу
84563361000 | BS3V 3 NM 32L/20B-ITT | 5,5 X3 | * | по запросу
84563371000 | BS3V 3 NM 32L/20A-ITT | 7,5 X3 | * | по запросу
84560091000 | BS3V 3 NM 40/16C/C-ITT | 2,2 X3 | 15973.19 | 18608.7664
84560101000 | BS3V 3 NM 40/16B/B-ITT | 3 X3 | 16215.43 | 18890.976
84560201000 | BS3V 3 NM 40/16A/C-ITT | 4 X3 | 16591.28 | 19328.8412
84560281000 | BS3V 3 NM 40/20D/B-ITT | 4 X3 | 16738.93 | 19500.8534
84560291000 | BS3V 3 NM 40/20C/B-ITT | 4 X3 | 16738.93 | 19500.8534
84560301000 | BS3V 3 NM 40/20B/A-ITT | 5,5 X3 | 17733.72 | 20659.7838
84560391000 | BS3V 3 NM 40/20AR/A-ITT | 5,5 X3 | 17733.72 | 20659.7838
84560401000 | BS3V 3 NM 40/20A/A-ITT | 7,5 X3 | 21017.69 | 24485.6089
84560491000 | BS3V 3 NM 40/25C/C-ITT | 9,2 X3 | 23014.77 | 26812.2071
84560501000 | BS3V 3 NM 40/25B/C-ITT | 11 X3 | 23646.42 | 27548.0793
84560601000 | BS3V 3 NM 40/25A/C-ITT | 15 X3 | 33075.74 | 38533.2371
84560701000 | BS3V 3 NM 50/16B/B-ITT | 5,5 X3 | 20132.92 | 23454.8518
84560801000 | BS3V 3 NM 50/16A/B-ITT | 7,5 X3 | 23399.26 | 27260.1379
84560901000 | BS3V 3 NM 50/20B/C-ITT | 9,2 X3 | 24990.85 | 29114.3403
84561001000 | BS3V 3 NM 50/20A/C-ITT | 11 X3 | 25618.58 | 29845.6457
84561091000 | BS3V 3 NM 50/20S/C-ITT | 15 X3 | 35043.07 | 40825.1765
84561101000 | BS3V 3 NM 50/25C/C-ITT | 11 X3 | 26253.03 | 30584.78
84561201000 | BS3V 3 NM 50/25B/C-ITT | 15 X3 | 35670.76 | 41556.4354
84561301000 | BS3V 3 NM 50/25A/D-ITT | 18,5 X3 | 37361.57 | 43526.2291
84561681000 | BS3V 3 NM 65/16D/B-ITT | 7,5 X3 | 27329.21 | 31838.5297
84561691000 | BS3V 3 NM 65/16C/C-ITT | 9,2 X3 | 28710.32 | 33447.5228
84561701000 | BS3V 3 NM 65/16B/C-ITT | 11 X3 | 29351.51 | 34194.5091
84561791000 | BS3V 3 NM 65/16AR-ITT | 15 X3 | 38899.57 | 45317.999
84561801000 | BS3V 3 NM 65/16A/C-ITT | 15 X3 | 38899.57 | 45317.999
84561901000 | BS3V 3 NM 65/20C/C-ITT | 15 X3 | 39192.93 | 45659.7634
84562001000 | BS3V 3 NM 65/20B/D-ITT | 18,5 X3 | 40885.13 | 47631.1764
84562111000 | BS3V 3 NM 65/20A/A-ITT | 22 X3 | 43794.99 | 51021.1634
84562211000 | BS3V 3 NM 65/25C/A-ITT | 22 X3 | 44678.14 | 52050.0331
84562471000 | BS3V 3 NM 80/16E/B-ITT | 7,5 X3 | * | по запросу
84562481000 | BS3V 3 NM 80/16D/C-ITT | 9,2 X3 | * | по запросу
84562491000 | BS3V 3 NM 80/16C/C-ITT | 11 X3 | * | по запросу
84562501000 | BS3V 3 NM 80/16B/C-ITT | 15 X3 | * | по запросу
84562601000 | BS3V 3 NM 80/16A/D-ITT | 18,5 X3 | * | по запросу
84562711000 | BS3V 3 NM 80/20B-ITT | 22 X3 | * | по запросу
84562911000 | BS3V 3 NM 80/25E-ITT | 22 X3 | * | по запросу
84563581000 | BS3V 3 NM 100/20E/A-ITT | 18,5 X3 | * | по запросу
84563591000 | BS3V 3 NM 100/20D-ITT | 22 X3 | * | по запросу

## BS. MXH
ТОВ "СКС" м. Київ, бульвар Вернадського 5/19, оф. 18. тел. +38 (044) 303-93-70 sales@calpeda.com.ua http://www.calpeda.com.ua
НА ГЛАВНУЮ
BS1F -BS2F MXH |  |  |  |  | ДАННЫЙ ПРАЙС - РОЗНИЧНЫЙ. ПО ПОВОДУ СКИДОК ЗВОНИТЕ НАШИМ МЕНЕДЖЕРАМ.
Автоматические насосные станции
с постоянной скоростью
состоящие из 1 или 2 насосов
Codice Code | Alimentazione Supply mains 3~400V | P2 kW | Prezzo Price € | Цена в евро с НДС
81015000000 | BS1F 1 MXH 203E | 0,37 | 1213.68 | 1413.9372
81015100000 | BS1F 1 MXH 204/A | 0,55 | 1285.65 | 1497.7822
81015200000 | BS1F 1 MXH 205/B | 0,75 | 1329.11 | 1548.4132
81015300000 | BS1F 1 MXH 206/C | 1,1 | 1497.88 | 1745.0302
81015400000 | BS1F 1 MXH 403/A | 0,55 | 1286.89 | 1499.2269
81015500000 | BS1F 1 MXH 404/B | 0,75 | 1319.18 | 1536.8447
81015600000 | BS1F 1 MXH 405/C | 1,1 | 1401.07 | 1632.2466
81015700000 | BS1F 1 MXH 406/A | 1,5 | 1455.69 | 1695.8789
81015800000 | BS1F 1 MXH 803/A | 1,1 | 1443.28 | 1681.4212
81000781000 | BS1F 1 MXH 804/A | 1,5 | 1480.5 | 1724.7825
81001520000 | BS1F 1 MXH 805/B | 1,8 | 1583.51 | 1844.7892
81015900000 | BS1F 1 MXH 1602/A | 1,5 | 1451.96 | 1691.5334
81016000000 | BS1F 1 MXH 1603/B | 1,8 | 1516.49 | 1766.7108
81001720000 | BS1F 1 MXH 1604/A | 3 | 1922.29 | 2239.4678
81001620000 | BS1F 1 MXH 1605/B | 3,7 | 2035.22 | 2371.0313
81016100000 | BS1F 1 MXH 1606/B | 4 | 2093.54 | 2438.9741
81001950000 | BS1F 1 MXH 2002/A | 1,8 | * | по запросу
81001960000 | BS1F 1 MXH 2003 | 3 | * | по запросу
81001970000 | BS1F 1 MXH 2004/A | 4 | * | по запросу
81001980000 | BS1F 1 MXH 2005 | 5,5 | * | по запросу
81016200000 | BS1F 1 MXH-F 3202/B | 4 | 2958.51 | 3446.6642
81016300000 | BS1F 1 MXH-F 3203/A | 5,5 | 3407.76 | 3970.0404
81016400000 | BS1F 1 MXH-F 3204/A | 7,5 | 4353.38 | 5071.6877
81016500000 | BS1F 1 MXH-F 4802/A | 5,5 | 3487.18 | 4062.5647
81016600000 | BS1F 1 MXH-F 4803/A | 7,5 | 4568.08 | 5321.8132
Codice Code | Alimentazione Supply mains 3~400V | P2 kW | Prezzo Price € | Цена в евро с НДС
82020100000 | BS2F 2 MXH 203E | 0,37 X2 | 2020.46 | 2353.8359
82020200000 | BS2F 2 MXH 204/A | 0,55 X2 | 2077.23 | 2419.9729
82020300000 | BS2F 2 MXH 205/B | 0,75 X2 | 2161.92 | 2518.6368
82020310000 | BS2F 2 MXH 206/C | 1,1 X2 | 2450.6 | 2854.949
82020400000 | BS2F 2 MXH 403/A | 0,55 X2 | 2029.45 | 2364.3092
82020500000 | BS2F 2 MXH 404/B | 0,75 X2 | 2081.73 | 2425.2155
82020600000 | BS2F 2 MXH 405/C | 1,1 X2 | 2190.77 | 2552.247
82020610000 | BS2F 2 MXH 406/A | 1,5 X2 | 2399.05 | 2794.8933
82020650000 | BS2F 2 MXH 803/A | 1,1 X2 | 2351.19 | 2739.1364
82020700000 | BS2F 2 MXH 804/A | 1,5 X2 | 2426.9 | 2827.3385
82020800000 | BS2F 2 MXH 805/B | 1,8 X2 | 2611.61 | 3042.5257
82021000000 | BS2F 2 MXH 1602/A | 1,5 X2 | 3073.17 | 3580.2431
82020900000 | BS2F 2 MXH 1603/B | 1,8 X2 | 3211.93 | 3741.8985
82021100000 | BS2F 2 MXH 1604/A | 3 X2 | 4148.39 | 4832.8744
82021200000 | BS2F 2 MXH 1605/B | 3,7 X2 | 4401.65 | 5127.9222
82021250000 | BS2F 2 MXH 1606/B | 4 X2 | 4520.45 | 5266.3242
82022100000 | BS2F 2 MXH 2002/A | 1,8 X2 | 4544.74 | 5294.6221
82022200000 | BS2F 2 MXH 2003 | 3 X2 | 5286.86 | 6159.1919
82022300000 | BS2F 2 MXH 2004/A | 4 X2 | 5535.04 | 6448.3216
82022400000 | BS2F 2 MXH 2005 | 5,5 X2 | 6483.16 | 7552.8814
82021290000 | BS2F 2 MXH-F 3202/B | 4 X2 | 5790.7 | 6746.1655
82021300000 | BS2F 2 MXH-F 3203/A | 5,5 X2 | 6661.14 | 7760.2281
82021310000 | BS2F 2 MXH-F 3204/A | 7,5 X2 | 8423.84 | 9813.7736
82021400000 | BS2F 2 MXH-F 4802/A | 5,5 X2 | 8144.62 | 9488.4823
82021410000 | BS2F 2 MXH-F 4803/A | 7,5 X2 | 10126.46 | 11797.3259
Codice Code | Alimentazione Supply mains 1~230V | P2 kW | Prezzo Price € | Цена в евро с НДС
81016700000 | BSM1F 1 MXHM 203E | 0,37 | 1213.68 | 1413.9372
81016800000 | BSM1F 1 MXHM 204/A | 0,55 | 1285.65 | 1497.7822
81016900000 | BSM1F 1 MXHM 205/A | 0,75 | 1329.11 | 1548.4132
81017000000 | BSM1F 1 MXHM 206 | 1,1 | 1541.31 | 1795.6262
81017100000 | BSM1F 1 MXHM 403/A | 0,55 | 1286.89 | 1499.2269
81017200000 | BSM1F 1 MXHM 404/A | 0,75 | 1319.18 | 1536.8447
81017300000 | BSM1F 1 MXHM 405 | 1,1 | 1582.26 | 1843.3329
81100290000 | BSM1F 1 MXHM 406 | 1,5 | 1649.27 | 1921.3996
81017400000 | BSM1F 1 MXHM 803 | 1,1 | 1465.61 | 1707.4356
81017500000 | BSM1F 1 MXHM 804 | 1,5 | 1502.83 | 1750.7969
Codice Code | Alimentazione Supply mains 1~230V | P2 kW | Prezzo Price € | Цена в евро с НДС
82120100000 | BSM2F 2 MXHM 203E | 0,37 X2 | 1793.35 | 2089.2528
82120200000 | BSM2F 2 MXHM 204/A | 0,55 X2 | 1854.67 | 2160.6905
82120300000 | BSM2F 2 MXHM 205/A | 0,75 X2 | 1949.27 | 2270.8996
82120310000 | BSM2F 2 MXHM 206 | 1,1 X2 | 2379.9 | 2772.5835
82120400000 | BSM2F 2 MXHM 403/A | 0,55 X2 | 1806.9 | 2105.0385
82120500000 | BSM2F 2 MXHM 404/A | 0,75 X2 | 1869.04 | 2177.4316
82120600000 | BSM2F 2 MXHM 405 | 1,1 X2 | 2134.01 | 2486.1217
82120610000 | BSM2F 2 MXHM 406 | 1,5 X2 | 2342.26 | 2728.7329
82120650000 | BSM2F 2 MXHM 803 | 1,1 X2 | 2166.44 | 2523.9026
82120700000 | BSM2F 2 MXHM 804 | 1,5 X2 | 2261.07 | 2634.1465
BS3F MXH
Автоматические насосные станции
с постоянной скоростью
состоящие из 3 насосов
Codice Code | Alimentazione Supply mains 3~400V | P2 kW | Prezzo Price € | Цена в евро с НДС
84020101000 | BS3F 3 MXH 203E | 0,37 X3 | 3306 | 3851.49
84000880000 | BS3F 3 MXH 204/A | 0,55 X3 | 3518.2 | 4098.703
84020201000 | BS3F 3 MXH 205/B | 0,75 X3 | 3648.5 | 4250.5025
84020301000 | BS3F 3 MXH 206/C | 1,1 X3 | 4260.31 | 4963.2612
84020401000 | BS3F 3 MXH 403/A | 0,55 X3 | 3935.18 | 4584.4847
84000630000 | BS3F 3 MXH 404/B | 0,75 X3 | 4035.44 | 4701.2876
84000640000 | BS3F 3 MXH 405/C | 1,1 X3 | 4327.32 | 5041.3278
84000790000 | BS3F 3 MXH 406/A | 1,5 X3 | 4868.4 | 5671.686
84001260000 | BS3F 3 MXH 803/A | 1,1 X3 | 4648.74 | 5415.7821
84000500000 | BS3F 3 MXH 804/A | 1,5 X3 | 4762.93 | 5548.8134
84000510000 | BS3F 3 MXH 805/B | 1,8 X3 | 5069.43 | 5905.8859
84020501000 | BS3F 3 MXH 1602/A | 1,5 X3 | 5460.35 | 6361.3077
84020601000 | BS3F 3 MXH 1603/B | 1,8 X3 | 5653.94 | 6586.8401
84020701000 | BS3F 3 MXH 1604/A | 3 X3 | 6871.36 | 8005.1344
84020801000 | BS3F 3 MXH 1605/B | 3,7 X3 | 7143.31 | 8321.9561
84020901000 | BS3F 3 MXH 1606/B | 4 X3 | 7318.11 | 8525.5981
84022100000 | BS3F 3 MXH 2002/A | 1,8 X3 | 7271.92 | 8471.7868
84022200000 | BS3F 3 MXH 2003 | 3 X3 | 8458.23 | 9853.8379
84022300000 | BS3F 3 MXH 2004/A | 4 X3 | 8855.6 | 10316.774
84022400000 | BS3F 3 MXH 2005 | 5,5 X3 | 10373.23 | 12084.8129
84021001000 | BS3F 3 MXH-F 3202/B | 4 X3 | 10599 | 12347.835
84021101000 | BS3F 3 MXH-F 3203/B | 5,5 X3 | 12078.54 | 14071.4991
84021201000 | BS3F 3 MXH-F 3204/A | 7,5 X3 | 14187.02 | 16527.8783
84021301000 | BS3F 3 MXH-F 4802/A | 5,5 X3 | 14766.56 | 17203.0424
84021401000 | BS3F 3 MXH-F 4803/A | 7,5 X3 | 17061.78 | 19876.9737
BSM1V 1MXH - BSM2V 2MXH (EASYMAT)
Автоматические насосные станции
с переменной скоростью состоящие из 1 или 2 насосов
Codice Code | Alimentazione Supply mains 1~230V | P2 kW | Prezzo Price € | Цена в евро с НДС
81050700000 | BSM1V 1 MXH 203E-EMT | 0,37 | 1319.98 | 1537.7767
81050750000 | BSM1V 1 MXH 204/A-EMT | 0,55 | 1394.26 | 1624.3129
81050800000 | BSM1V 1 MXH 205/B-EMT | 0,75 | 1437.25 | 1674.3963
81050850000 | BSM1V 1 MXH 206/C-EMT | 1,1 | 1609.25 | 1874.7762
81050900000 | BSM1V 1 MXH 403/A-EMT | 0,55 | 1446.38 | 1685.0327
81050950000 | BSM1V 1 MXH 404/B-EMT | 0,75 | 1481.57 | 1726.0291
81051000000 | BSM1V 1 MXH 405/C-EMT | 1,1 | 1591.01 | 1853.5267
81051050000 | BSM1V 1 MXH 406/A-EMT | 1,5 | 1697.86 | 1978.0069
81051100000 | BSM1V 1 MXH 803/A-EMT | 1,1 | 1674.4 | 1950.676
81051150000 | BSM1V 1 MXH 804/A-EMT | 1,5 | 1712.19 | 1994.7014
81051200000 | BSM1V 1 MXH 805/B-EMT | 1,8 | 1819.03 | 2119.1699
81051300000 | BSM1V 1 MXH 1603/B-EMT | 1,8 | 1959.77 | 2283.1321
Codice Code | Alimentazione Supply mains 1~230V | P2 kW | Prezzo Price € | Цена в евро с НДС
82080700000 | BSM2V 2 MXH 203E-EMT | 0,37 X2 | 2881.02 | 3356.3883
82080750000 | BSM2V 2 MXH 204/A-EMT | 0,55 X2 | 3025.65 | 3524.8823
82080800000 | BSM2V 2 MXH 205/B-EMT | 0,75 X2 | 3114.27 | 3628.1245
82080850000 | BSM2V 2 MXH 206/C-EMT | 1,1 X2 | 3403.54 | 3965.1241
82080900000 | BSM2V 2 MXH 403/A-EMT | 0,55 X2 | 3132.51 | 3649.3742
82080950000 | BSM2V 2 MXH 404/B-EMT | 0,75 X2 | 3200.26 | 3728.3029
82081000000 | BSM2V 2 MXH 405/C-EMT | 1,1 X2 | 3364.44 | 3919.5726
82081050000 | BSM2V 2 MXH 406/A-EMT | 1,5 X2 | 3576.84 | 4167.0186
82081100000 | BSM2V 2 MXH 803/A-EMT | 1,1 X2 | 3574.22 | 4163.9663
82081150000 | BSM2V 2 MXH 804/A-EMT | 1,5 X2 | 3652.41 | 4255.0576
82081200000 | BSM2V 2 MXH 805/B-EMT | 1,8 X2 | 3860.89 | 4497.9369
82081300000 | BSM2V 2 MXH 1603/B-EMT | 1,8 X2 | 4184.06 | 4874.4299
Codice Code | Alimentazione Supply mains 1~230V | P2 kW | Prezzo Price € | Цена в евро с НДС
81150700000 | BSM1V 1 MXHM 203E-EMM | 0,37 | 1319.98 | 1537.7767
81150750000 | BSM1V 1 MXHM 204/A-EMM | 0,55 | 1394.26 | 1624.3129
82180800000 | BSM1V 1 MXHM 205/A-EMM | 0,75 | 1437.25 | 1674.3963
81150850000 | BSM1V 1 MXHM 206-EMM | 1,1 | 1680.92 | 1958.2718
81150900000 | BSM1V 1 MXHM 403/A-EMM | 0,55 | 1446.38 | 1685.0327
81150950000 | BSM1V 1 MXHM 404/A-EMM | 0,75 | 1481.57 | 1726.0291
81151000000 | BSM1V 1 MXHM 405-EMM | 1,1 | 1678.31 | 1955.2312
81151100000 | BSM1V 1 MXHM 803-EMM | 1,1 | 1674.4 | 1950.676
BSM3V 3MXH (EASYMAT)
Автоматические насосные станции
с переменной скоростью состоящие из 3 насосов
Codice Code | Alimentazione Supply mains 1~230V | P2 kW | Prezzo Price € | Цена в евро с НДС
84080700000 | BSM3V 3 MXH 203E-EMT | 0,37 X3 | 4417.92 | 5146.8768
84080750000 | BSM3V 3 MXH 204/A-EMT | 0,55 X3 | 4632.77 | 5397.1771
84080800000 | BSM3V 3 MXH 205/B-EMT | 0,75 X3 | 4851.02 | 5651.4383
84080850000 | BSM3V 3 MXH 206/C-EMT | 1,1 X3 | 5356.02 | 6239.7633
84080900000 | BSM3V 3 MXH 403/A-EMT | 0,55 X3 | 4856 | 5657.24
84080950000 | BSM3V 3 MXH 404/B-EMT | 0,75 X3 | 4956.5 | 5774.3225
84081000000 | BSM3V 3 MXH 405/C-EMT | 1,1 X3 | 5202.23 | 6060.598
84081050000 | BSM3V 3 MXH 406/A-EMT | 1,5 X3 | 5524.88 | 6436.4852
84081100000 | BSM3V 3 MXH 803/A-EMT | 1,1 X3 | 5476.49 | 6380.1109
84081150000 | BSM3V 3 MXH 804/A-EMT | 1,5 X3 | 5590.66 | 6513.1189
84081200000 | BSM3V 3 MXH 805/B-EMT | 1,8 X3 | 5898.25 | 6871.4613
84081300000 | BSM3V 3 MXH 1603/B-EMT | 1,8 X3 | 7203.95 | 8392.6017
BS2V 2MXH (I-MAT)
Автоматические насосные станции
с переменной скоростью состоящие из 2 насосов
Codice Code | Alimentazione Supply mains 3~400V | P2 kW | Prezzo Price € | Цена в евро с НДС
82520200000 | BS2V 2 MXH 204/A-ITT | 0,55 X2 | 5609.63 | 6535.219
82520300000 | BS2V 2 MXH 205/B-ITT | 0,75 X2 | 5708.27 | 6650.1345
82520310000 | BS2V 2 MXH 206/C-ITT | 1,1 X2 | 6044.94 | 7042.3551
82520400000 | BS2V 2 MXH 403/A-ITT | 0,55 X2 | 6595.86 | 7684.1769
82520500000 | BS2V 2 MXH 404/B-ITT | 0,75 X2 | 6664.11 | 7763.6881
82520600000 | BS2V 2 MXH 405/C-ITT | 1,1 X2 | 6825.44 | 7951.6376
82520610000 | BS2V 2 MXH 406/A-ITT | 1,5 X2 | 7033.7 | 8194.2605
82520650000 | BS2V 2 MXH 803/A-ITT | 1,1 X2 | 6923.48 | 8065.8542
82520700000 | BS2V 2 MXH 804/A-ITT | 1,5 X2 | 7000.42 | 8155.4893
82520800000 | BS2V 2 MXH 805/B-ITT | 1,8 X2 | 7203.95 | 8392.6017
82520900000 | BS2V 2 MXH 1603/B-ITT | 1,8 X2 | 7357.81 | 8571.8486
82521100000 | BS2V 2 MXH 1604/A-ITT | 3 X2 | 8544.2 | 9953.993
82521200000 | BS2V 2 MXH 1605/B-ITT | 3,7 X2 | 8726.63 | 10166.524
82521250000 | BS2V 2 MXH 1606/B-ITT | 4 X2 | 8843.17 | 10302.2931
BS3V 3MXH (I-MAT)
Автоматические насосные станции
с переменной скоростью состоящие из 3 насосов
Codice Code | Alimentazione Supply mains 3~400V | P2 kW | Prezzo Price € | Цена в евро с НДС
84500880000 | BS3V 3 MXH 204/A-ITT | 0,55 X3 | 7741.28 | 9018.5912
84520201000 | BS3V 3 MXH 205/B-ITT | 0,75 X3 | 7877.44 | 9177.2176
84520301000 | BS3V 3 MXH 206/C-ITT | 1,1 X3 | 8342.02 | 9718.4533
84520401000 | BS3V 3 MXH 403/A-ITT | 0,55 X3 | 9102.28 | 10604.1562
84500630000 | BS3V 3 MXH 404/B-ITT | 0,75 X3 | 9196.48 | 10713.8992
84500640000 | BS3V 3 MXH 405/C-ITT | 1,1 X3 | 9419.1 | 10973.2515
84500790000 | BS3V 3 MXH 406/A-ITT | 1,5 X3 | 9706.53 | 11308.1074
84501260000 | BS3V 3 MXH 803/A-ITT | 1,1 X3 | 9332.22 | 10872.0363
84500500000 | BS3V 3 MXH 804/A-ITT | 1,5 X3 | 9641.23 | 11232.033
84500510000 | BS3V 3 MXH 805/B-ITT | 1,8 X3 | 9941.44 | 11581.7776
84520601000 | BS3V 3 MXH 1603/B-ITT | 1,8 X3 | 10153.79 | 11829.1653
84520701000 | BS3V 3 MXH 1604/A-ITT | 3 X3 | 11790.99 | 13736.5034
84520801000 | BS3V 3 MXH 1605/B-ITT | 3,7 X3 | 12042.74 | 14029.7921
84520901000 | BS3V 3 MXH 1606/B-ITT | 4 X3 | 12203.57 | 14217.1591
Codice Code | Alimentazione Supply mains 3~400V | P2 kW | Prezzo Price € | Цена в евро с НДС
82522100000 | BS2V 2 MXH 2002/A-ITT | 1,8 X2 | 9152.28 | 10662.4062
82522200000 | BS2V 2 MXH 2003-ITT | 3 X2 | 9616.41 | 11203.1177
82522300000 | BS2V 2 MXH 2004/A-ITT | 4 X2 | 9864.61 | 11492.2707
82522400000 | BS2V 2 MXH 2005-ITT | 5,5 X2 | 10812.73 | 12596.8304
82521290000 | BS2V 2 MXH-F 3202/B-ITT | 4 X2 | 11520.97 | 13421.9301
82521300000 | BS2V 2 MXH-F 3203/A-ITT | 5,5 X2 | 12507.47 | 14571.2025
82521310000 | BS2V 2 MXH-F 3204/A-ITT | 7,5 X2 | 15373.68 | 17910.3372
82521400000 | BS2V 2 MXH-F 4802/A-ITT | 5,5 X2 | 13051.5 | 15204.9975
82521410000 | BS2V 2 MXH-F 4803/A-ITT | 7,5 X2 | 16121.7 | 18781.7805
Codice Code | Alimentazione Supply mains 3~400V | P2 kW | Prezzo Price € | Цена в евро с НДС
84522100000 | BS3V 3 MXH 2002/A-ITT | 1,8 X3 | 12630.16 | 14714.1364
84522200000 | BS3V 3 MXH 2003-ITT | 3 X3 | 13270.66 | 15460.3189
84522300000 | BS3V 3 MXH 2004/A-ITT | 4 X3 | 13613.18 | 15859.3547
84522400000 | BS3V 3 MXH 2005-ITT | 5,5 X3 | 14921.57 | 17383.629
84521001000 | BS3V 3 MXH-F 3202/B-ITT | 4 X3 | 16253.96 | 18935.8634
84521101000 | BS3V 3 MXH-F 3203/A-ITT | 5,5 X3 | 17733.72 | 20659.7838
84521201000 | BS3V 3 MXH-F 3204/A-ITT | 7,5 X3 | 22033.02 | 25668.4683
84521301000 | BS3V 3 MXH-F 4802/A-ITT | 5,5 X3 | * | по запросу
84521401000 | BS3V 3 MXH-F 4803/A-ITT | 7,5 X3 | * | по запросу

## BS. MXP, MGP
ТОВ "СКС" м. Київ, бульвар Вернадського 5/19, оф. 18. тел. +38 (044) 303-93-70 sales@calpeda.com.ua http://www.calpeda.com.ua
НА ГЛАВНУЮ
BS2F MXP-MGP |  |  |  |  | ДАННЫЙ ПРАЙС - РОЗНИЧНЫЙ. ПО ПОВОДУ СКИДОК ЗВОНИТЕ НАШИМ МЕНЕДЖЕРАМ.
Автоматические насосные станции
с постоянной скоростью
состоящие из 1 насоса
Codice Code | Alimentazione Supply mains 3~400V | P2 kW | Prezzo Price € | Цена в евро с НДС
82015101000 | BS2F 2 MXP 203 | 0,37 X2 | 1930.35 | 2248.8578
82015201000 | BS2F 2 MXP 204/A | 0,55 X2 | 1958.25 | 2281.3612
82015211000 | BS2F 2 MXP 205/A | 0,75 X2 | 2036.93 | 2373.0235
82015301000 | BS2F 2 MXP 403/A | 0,55 X2 | 1994.28 | 2323.3362
82015401000 | BS2F 2 MXP 404/B | 0,75 X2 | 2039.91 | 2376.4952
82015501000 | BS2F 2 MXP 405 | 1,1 X2 | 2182.71 | 2542.8571
82002190000 | BS2F 2 MGP 203 | 0,37 X2 | 1854.93 | 2160.9934
82002130000 | BS2F 2 MGP 204 | 0,45 X2 | 1883.36 | 2194.1144
82002310000 | BS2F 2 MGP 205/A | 0,75 X2 | 1959.95 | 2283.3418
82002670000 | BS2F 2 MGP 403 | 0,55 X2 | 1920.7 | 2237.6155
82002680000 | BS2F 2 MGP 404/A | 0,75 X2 | 1984.99 | 2312.5134
82002410000 | BS2F 2 MGP 405 | 1,1 X2 | 2125.59 | 2476.3124
Codice Code | Alimentazione Supply mains 1~230V | P2 kW | Prezzo Price € | Цена в евро с НДС
82115101000 | BSM2F 2 MXPM 203 | 0,37 X2 | 1703.27 | 1984.3095
82115201000 | BSM2F 2 MXPM 204/A | 0,55 X2 | 1731.14 | 2016.7781
82115211000 | BSM2F 2 MXPM 205 | 0,75 X2 | 1809.81 | 2108.4286
82115301000 | BSM2F 2 MXPM 403/A | 0,55 X2 | 1767.19 | 2058.7764
82115401000 | BSM2F 2 MXPM 404/A | 0,75 X2 | 1812.8 | 2111.912
82115501000 | BSM2F 2 MXPM 405 | 1,1 X2 | 1955.61 | 2278.2856
82102190000 | BSM2F 2 MGPM 203 | 0,37 X2 | 1627.83 | 1896.4219
82100230000 | BSM2F 2 MGPM 204 | 0,45 X2 | 1656.25 | 1929.5312
82100280000 | BSM2F 2 MGPM 205 | 0,75 X2 | 1732.83 | 2018.7469
82102670000 | BSM2F 2 MGPM 403 | 0,55 X2 | 1693.61 | 1973.0557
82100250000 | BSM2F 2 MGPM 404 | 0,75 X2 | 1757.91 | 2047.9651
82100300000 | BSM2F 2 MGPM 405 | 1,1 X2 | 1898.52 | 2211.7758
BSM1V 1MXP - BSM2V 2MXP (EASYMAT)
Автоматические насосные станции
с переменной скоростью состоящие из 1 или 2 насосов
Codice Code | Alimentazione Supply mains 1~230V | P2 kW | Prezzo Price € | Цена в евро с НДС
81050050000 | BSM1V 1 MXP 203-EMT | 0,37 | 1274.37 | 1484.641
81050100000 | BSM1V 1 MXP 204/A-EMT | 0,55 | 1305.64 | 1521.0706
81050110000 | BSM1V 1 MXP 205/A-EMT | 0,75 | 1344.98 | 1566.9017
81050200000 | BSM1V 1 MXP 403/A-EMT | 0,55 | 1321.29 | 1539.3029
81050250000 | BSM1V 1 MXP 404/B-EMT | 0,75 | 1355.16 | 1578.7614
81050260000 | BSM1V 1 MXP 405-EMT | 1,1 | 1426.55 | 1661.9307
81050450000 | BSM1V 1 MGP 203-EMT | 0,37 | 1237.9 | 1442.1535
81050500000 | BSM1V 1 MGP 204-EMT | 0,45 | 1266.55 | 1475.5307
81050510000 | BSM1V 1 MGP 205/A-EMT | 0,75 | 1304.85 | 1520.1502
81050600000 | BSM1V 1 MGP 403-EMT | 0,55 | 1284.79 | 1496.7803
81050650000 | BSM1V 1 MGP 404/A-EMT | 0,75 | 1318.99 | 1536.6234
81050660000 | BSM1V 1 MGP 405-EMT | 1,1 | 1389.3 | 1618.5345
Codice Code | Alimentazione Supply mains 1~230V | P2 kW | Prezzo Price € | Цена в евро с НДС
82080050000 | BSM2V 2 MXP 203-EMT | 0,37 X2 | 2798.91 | 3260.7301
82080100000 | BSM2V 2 MXP 204/A-EMT | 0,55 X2 | 2853.66 | 3324.5139
82080110000 | BSM2V 2 MXP 205/A-EMT | 0,75 X2 | 2932.32 | 3416.1528
82080200000 | BSM2V 2 MXP 403/A-EMT | 0,55 X2 | 2883.62 | 3359.4173
82080250000 | BSM2V 2 MXP 404/B-EMT | 0,75 X2 | 2952.69 | 3439.8839
82080260000 | BSM2V 2 MXP 405-EMT | 1,1 X2 | 3095.47 | 3606.2225
82080450000 | BSM2V 2 MGP 203-EMT | 0,37 X2 | 2720.75 | 3169.6737
82080500000 | BSM2V 2 MGP 204-EMT | 0,45 X2 | 2776.78 | 3234.9487
82080510000 | BSM2V 2 MGP 205/A-EMT | 0,75 X2 | 2853.38 | 3324.1877
82080600000 | BSM2V 2 MGP 403-EMT | 0,55 X2 | 2809.35 | 3272.8927
82080650000 | BSM2V 2 MGP 404/A-EMT | 0,75 X2 | 2880.35 | 3355.6078
82080660000 | BSM2V 2 MGP 405-EMT | 1,1 X2 | 3020.94 | 3519.3951
Codice Code | Alimentazione Supply mains 1~230V | P2 kW | Prezzo Price € | Цена в евро с НДС
81150050000 | BSM1V 1 MXPM 203-EMM | 0,37 | 1274.37 | 1484.641
81150100000 | BSM1V 1 MXPM 204/A-EMM | 0,55 | 1305.64 | 1521.0706
81150110000 | BSM1V 1 MXPM 205-EMM | 0,75 | 1344.98 | 1566.9017
81150200000 | BSM1V 1 MXPM 403/A-EMM | 0,55 | 1321.29 | 1539.3029
81150250000 | BSM1V 1 MXPM 404/A-EMM | 0,75 | 1355.16 | 1578.7614
81150260000 | BSM1V 1 MXPM 405-EMM | 1,1 | 1426.55 | 1661.9307
81150450000 | BSM1V 1 MGPM 203-EMM | 0,37 | 1237.9 | 1442.1535
81150500000 | BSM1V 1 MGPM 204-EMM | 0,45 | 1266.55 | 1475.5307
81150510000 | BSM1V 1 MGPM 205-EMM | 0,75 | 1304.85 | 1520.1502
81150600000 | BSM1V 1 MGPM 403-EMM | 0,55 | 1284.79 | 1496.7803
81150650000 | BSM1V 1 MGPM 404-EMM | 0,75 | 1318.99 | 1536.6234
81150660000 | BSM1V 1 MGPM 405-EMM | 1,1 | 1389.3 | 1618.5345
BSM3V 3MXP (EASYMAT)
Автоматические насосные станции
с переменной скоростью состоящие из 3 насосов
Codice Code | Alimentazione Supply mains 1~230V | P2 kW | Prezzo Price € | Цена в евро с НДС
84080050000 | BSM3V 3 MXP 203-EMT | 0,37 X3 | 4320.48 | 5033.3592
84080100000 | BSM3V 3 MXP 204/A-EMT | 0,55 X3 | 4404 | 5130.66
84080110000 | BSM3V 3 MXP 205/A-EMT | 0,75 X3 | 4610.37 | 5371.081
84080200000 | BSM3V 3 MXP 403/A-EMT | 0,55 X3 | 4529.11 | 5276.4132
84080250000 | BSM3V 3 MXP 404/B-EMT | 0,75 X3 | 4626.25 | 5389.5813
84080260000 | BSM3V 3 MXP 405-EMT | 1,1 X3 | 4842.15 | 5641.1048
84080450000 | BSM3V 3 MGP 203-EMT | 0,37 X3 | 4203.97 | 4897.625
84080500000 | BSM3V 3 MGP 204-EMT | 0,45 X3 | 4288.27 | 4995.8345
84080510000 | BSM3V 3 MGP 205/A-EMT | 0,75 X3 | 4491.48 | 5232.5742
84080600000 | BSM3V 3 MGP 403-EMT | 0,55 X3 | 4415.42 | 5143.9643
84080650000 | BSM3V 3 MGP 404/A-EMT | 0,75 X3 | 4514.49 | 5259.3808
84080660000 | BSM3V 3 MGP 405-EMT | 1,1 X3 | 4727.09 | 5507.0598

## BS. MXV-B
ТОВ "СКС" м. Київ, бульвар Вернадського 5/19, оф. 18. тел. +38 (044) 303-93-70 sales@calpeda.com.ua http://www.calpeda.com.ua
НА ГЛАВНУЮ
BS1F -BS2F MXV-B |  |  |  |  | ДАННЫЙ ПРАЙС - РОЗНИЧНЫЙ. ПО ПОВОДУ СКИДОК ЗВОНИТЕ НАШИМ МЕНЕДЖЕРАМ.
Автоматические насосные станции
с постоянной скоростью
состоящие из 1 или 2 насосов
Codice Code | Alimentazione Supply mains 3~400V | P2 kW | Prezzo Price € | Цена в евро с НДС
81001660000 | BS1F 1 MXV-B 25-204 | 0,75 | 1537.59 | 1691.349
81001680000 | BS1F 1 MXV-B 25-205 | 0,75 | 1558.67 | 1714.537
81001730000 | BS1F 1 MXV-B 25-206/A | 1,1 | 1615.77 | 1777.347
81001830000 | BS1F 1 MXV-B 25-207/A | 1,1 | 1648.04 | 1812.844
81001840000 | BS1F 1 MXV-B 25-208/A | 1,5 | 1695.18 | 1864.698
81001850000 | BS1F 1 MXV-B 25-210/A | 1,5 | 1747.32 | 1922.052
81001860000 | BS1F 1 MXV-B 32-404/A | 1,1 | 1531.38 | 1684.518
81001870000 | BS1F 1 MXV-B 32-405/A | 1,1 | 1557.44 | 1713.184
81001880000 | BS1F 1 MXV-B 32-406/A | 1,5 | 1592.19 | 1751.409
81001890000 | BS1F 1 MXV-B 32-407/A | 1,5 | 1635.63 | 1799.193
81001900000 | BS1F 1 MXV-B 32-408/B | 2,2 | 1683.26 | 1851.586
81001550000 | BS1F 1 MXV-B 32-410/B | 2,2 | 1738.62 | 1912.482
81001910000 | BS1F 1 MXV-B 40-804/A | 1,5 | 1671.62 | 1838.782
81000930000 | BS1F 1 MXV-B 40-805/B | 2,2 | 1712.57 | 1883.827
81001340000 | BS1F 1 MXV-B 40-806/B | 2,2 | 1764.69 | 1941.159
81001740000 | BS1F 1 MXV-B 40-807/A | 3 | 1875.13 | 2062.643
81001940000 | BS1F 1 MXV-B 40-808/A | 3 | 1902.43 | 2092.673
81001920000 | BS1F 1 MXV-B 40-810/B | 3,7 | 2076.18 | 2283.798
Codice Code | Alimentazione Supply mains 1~230V | P2 kW | Prezzo Price € | Цена в евро с НДС
81101660000 | BSM1F 1 MXV-BM 25-204 | 0,75 | 1557.36 | 1713.096
81101680000 | BSM1F 1 MXV-BM 25-205 | 0,75 | 1580.25 | 1738.275
81101730000 | BSM1F 1 MXV-BM 25-206 | 1,1 | 1661.47 | 1827.617
81101830000 | BSM1F 1 MXV-BM 25-207 | 1,1 | 1691.95 | 1861.145
81101840000 | BSM1F 1 MXV-BM 25-208 | 1,5 | 1746.3 | 1920.93
81101850000 | BSM1F 1 MXV-BM 25-210 | 1,5 | 1800.2 | 1980.22
81101860000 | BSM1F 1 MXV-BM 32-404 | 1,1 | 1577.08 | 1734.788
81101870000 | BSM1F 1 MXV-BM 32-405 | 1,1 | 1603.13 | 1763.443
81101880000 | BSM1F 1 MXV-BM 32-406 | 1,5 | 1645.06 | 1809.566
81101890000 | BSM1F 1 MXV-BM 32-407 | 1,5 | 1688.53 | 1857.383
81101910000 | BSM1F 1 MXV-BM 40-804 | 1,5 | 1724.49 | 1896.939
Codice Code | Alimentazione Supply mains 3~400V | P2 kW | Prezzo Price € | Цена в евро с НДС
82035101000 | BS2F 2 MXV-B 25-204 | 0,75 X2 | 2854.8 | 3140.28
82035201000 | BS2F 2 MXV-B 25-205 | 0,75 X2 | 2921.04 | 3213.144
82035301000 | BS2F 2 MXV-B 25-206/A | 1,1 X2 | 3032.7 | 3335.97
82035401000 | BS2F 2 MXV-B 25-207/A | 1,1 X2 | 3094.62 | 3404.082
82035501000 | BS2F 2 MXV-B 25-208/A | 1,5 X2 | 3197.08 | 3516.788
82035521000 | BS2F 2 MXV-B 25-210/A | 1,5 X2 | 3298.27 | 3628.097
82035601000 | BS2F 2 MXV-B 32-404/A | 1,1 X2 | 3006.42 | 3307.062
82035701000 | BS2F 2 MXV-B 32-405/A | 1,1 X2 | 3084 | 3392.4
82035801000 | BS2F 2 MXV-B 32-406/A | 1,5 X2 | 3152.1 | 3467.31
82035901000 | BS2F 2 MXV-B 32-407/A | 1,5 X2 | 3234.96 | 3558.456
82036001000 | BS2F 2 MXV-B 32-408/B | 2,2 X2 | 3338.21 | 3672.031
82036021000 | BS2F 2 MXV-B 32-410/B | 2,2 X2 | 3570.33 | 3927.363
82036101000 | BS2F 2 MXV-B 40-804/A | 1,5 X2 | 3299.91 | 3629.901
82036201000 | BS2F 2 MXV-B 40-805/B | 2,2 X2 | 3403.61 | 3743.971
82036301000 | BS2F 2 MXV-B 40-806/B | 2,2 X2 | 3503.9 | 3854.29
82036401000 | BS2F 2 MXV-B 40-807/A | 3 X2 | 3715.57 | 4087.127
82036501000 | BS2F 2 MXV-B 40-808/A | 3 X2 | 3768.07 | 4144.877
82036551000 | BS2F 2 MXV-B 40-810/B | 3,7 X2 | 4060.9 | 4466.99
Codice Code | Alimentazione Supply mains 1~230V | P2 kW | Prezzo Price € | Цена в евро с НДС
82135101000 | BSM2F 2 MXV-BM 25-204 | 0,75 X2 | 2671.52 | 2938.672
82135201000 | BSM2F 2 MXV-BM 25-205 | 0,75 X2 | 2742.13 | 3016.343
82135301000 | BSM2F 2 MXV-BM 25-206 | 1,1 X2 | 2857.27 | 3142.997
82135401000 | BSM2F 2 MXV-BM 25-207 | 1,1 X2 | 2915.71 | 3207.281
82135501000 | BSM2F 2 MXV-BM 25-208 | 1,5 X2 | 3032.11 | 3335.321
82135521000 | BSM2F 2 MXV-BM 25-210 | 1,5 X2 | 3136.82 | 3450.502
82135601000 | BSM2F 2 MXV-BM 32-404 | 1,1 X2 | 2830.97 | 3114.067
82135701000 | BSM2F 2 MXV-BM 32-405 | 1,1 X2 | 2908.57 | 3199.427
82135801000 | BSM2F 2 MXV-BM 32-406 | 1,5 X2 | 2990.65 | 3289.715
82135901000 | BSM2F 2 MXV-BM 32-407 | 1,5 X2 | 3073.5 | 3380.85
82136101000 | BSM2F 2 MXV-BM 40-804 | 1,5 X2 | 3137.55 | 3451.305
BS3F 3 MXV-B
Автоматические насосные станции
с постоянной скоростью
состоящие из 3 насосов
Codice Code | Alimentazione Supply mains 3~400V | P2 kW | Prezzo Price € | Цена в евро с НДС
84035101000 | BS3F 3 MXV-B 25-204 | 0,75 X3 | 4939.61 | 5433.571
84035201000 | BS3F 3 MXV-B 25-205 | 0,75 X3 | 5039.41 | 5543.351
84035301000 | BS3F 3 MXV-B 25-206/A | 1,1 X3 | 5206.92 | 5727.612
84035401000 | BS3F 3 MXV-B 25-207/A | 1,1 X3 | 5299.38 | 5829.318
84035501000 | BS3F 3 MXV-B 25-208/A | 1,5 X3 | 5451.68 | 5996.848
84035521000 | BS3F 3 MXV-B 25-210/A | 1,5 X3 | 5603.51 | 6163.861
84035601000 | BS3F 3 MXV-B 32-404/A | 1,1 X3 | 5231.94 | 5755.134
84035701000 | BS3F 3 MXV-B 32-405/A | 1,1 X3 | 5346.5 | 5881.15
84035801000 | BS3F 3 MXV-B 32-406/A | 1,5 X3 | 5448.66 | 5993.526
84035901000 | BS3F 3 MXV-B 32-407/A | 1,5 X3 | 5573.35 | 6130.685
84036001000 | BS3F 3 MXV-B 32-408/B | 2,2 X3 | 5728.25 | 6301.075
84036021000 | BS3F 3 MXV-B 32-410/B | 2,2 X3 | 5885.34 | 6473.874
84036101000 | BS3F 3 MXV-B 40-804/A | 1,5 X3 | 5714.99 | 6286.489
84036201000 | BS3F 3 MXV-B 40-805/B | 2,2 X3 | 5871.44 | 6458.584
84036301000 | BS3F 3 MXV-B 40-806/B | 2,2 X3 | 6022.33 | 6624.563
84036401000 | BS3F 3 MXV-B 40-807/A | 3 X3 | 6339.36 | 6973.296
84036501000 | BS3F 3 MXV-B 40-808/A | 3 X3 | 6418.1 | 7059.91
84036521000 | BS3F 3 MXV-B 40-810/B | 3,7 X3 | 6857.32 | 7543.052
BSM1V 1MXV-B - BSM2V 2MXV-B (EASYMAT)
Автоматические насосные станции
с переменной скоростью состоящие из 1 или 2 насосов
Codice Code | Alimentazione Supply mains 1~230V | P2 kW | Prezzo Price € | Цена в евро с НДС
81051800000 | BSM1V 1 MXV-B 25-204-EMT | 0,75 | 1752.59 | 1927.849
81051850000 | BSM1V 1 MXV-B 25-205-EMT | 0,75 | 1774.74 | 1952.214
81051900000 | BSM1V 1 MXV-B 25-206/A-EMT | 1,1 | 1856.84 | 2042.524
81051950000 | BSM1V 1 MXV-B 25-207/A-EMT | 1,1 | 1889.42 | 2078.362
81052000000 | BSM1V 1 MXV-B 25-208/A-EMT | 1,5 | 1933.71 | 2127.081
81052050000 | BSM1V 1 MXV-B 25-210/A-EMT | 1,5 | 1983.23 | 2181.553
81052100000 | BSM1V 1 MXV-B 32-404/A-EMT | 1,1 | 1859.43 | 2045.373
81052150000 | BSM1V 1 MXV-B 32-405/A-EMT | 1,1 | 1885.51 | 2074.061
81052200000 | BSM1V 1 MXV-B 32-406/A-EMT | 1,5 | 1919.37 | 2111.307
81052250000 | BSM1V 1 MXV-B 32-407/A-EMT | 1,5 | 1961.07 | 2157.177
81052300000 | BSM1V 1 MXV-B 32-408/B-EMT | 2,2 | 2008.18 | 2208.998
81052350000 | BSM1V 1 MXV-B 32-410/B-EMT | 2,2 | 2060.55 | 2266.605
81052400000 | BSM1V 1 MXV-B 40-804/A-EMT | 1,5 | 1951.95 | 2147.145
81052450000 | BSM1V 1 MXV-B 40-805/B-EMT | 2,2 | 1992.07 | 2191.277
81052500000 | BSM1V 1 MXV-B 40-806/B-EMT | 2,2 | 2042.67 | 2246.937
Codice Code | Alimentazione Supply mains 1~230V | P2 kW | Prezzo Price € | Цена в евро с НДС
82081800000 | BSM2V 2 MXV-B 25-204-EMT | 0,75 X2 | 3748.85 | 4123.735
82081850000 | BSM2V 2 MXV-B 25-205-EMT | 0,75 X2 | 3790.53 | 4169.583
82081900000 | BSM2V 2 MXV-B 25-206/A-EMT | 1,1 X2 | 3902.59 | 4292.849
82081950000 | BSM2V 2 MXV-B 25-207/A-EMT | 1,1 X2 | 3963.86 | 4360.246
82082000000 | BSM2V 2 MXV-B 25-208/A-EMT | 1,5 X2 | 4053.75 | 4459.125
82082050000 | BSM2V 2 MXV-B 25-210/A-EMT | 1,5 X2 | 4152.78 | 4568.058
82082100000 | BSM2V 2 MXV-B 32-404/A-EMT | 1,1 X2 | 3915.64 | 4307.204
82082150000 | BSM2V 2 MXV-B 32-405/A-EMT | 1,1 X2 | 3966.44 | 4363.084
82082200000 | BSM2V 2 MXV-B 32-406/A-EMT | 1,5 X2 | 4032.9 | 4436.19
82082250000 | BSM2V 2 MXV-B 32-407/A-EMT | 1,5 X2 | 4117.61 | 4529.371
82082300000 | BSM2V 2 MXV-B 32-408/B-EMT | 2,2 X2 | 4211.82 | 4633.002
82082350000 | BSM2V 2 MXV-B 32-410/B-EMT | 2,2 X2 | 4316.56 | 4748.216
82082400000 | BSM2V 2 MXV-B 40-804/A-EMT | 1,5 X2 | 4206.2 | 4626.82
82082450000 | BSM2V 2 MXV-B 40-805/B-EMT | 2,2 X2 | 4286.43 | 4715.073
82082500000 | BSM2V 2 MXV-B 40-806/B-EMT | 2,2 X2 | 4387.65 | 4826.415
BSM3V 3MXV-B (EASYMAT)
Автоматические насосные станции
с переменной скоростью состоящие из 3 насосов
Codice Code | Alimentazione Supply mains 1~230V | P2 kW | Prezzo Price € | Цена в евро с НДС
84081800000 | BSM3V 3 MXV-B 25-204-EMT | 0,75 X3 | 6699.96 | 7369.956
84081850000 | BSM3V 3 MXV-B 25-205-EMT | 0,75 X3 | 6764.63 | 7441.093
84081900000 | BSM3V 3 MXV-B 25-206/A-EMT | 1,1 X3 | 6937.18 | 7630.898
84081950000 | BSM3V 3 MXV-B 25-207/A-EMT | 1,1 X3 | 7034.22 | 7737.642
84082000000 | BSM3V 3 MXV-B 25-208/A-EMT | 1,5 X3 | 7174.45 | 7891.895
84082050000 | BSM3V 3 MXV-B 25-210/A-EMT | 1,5 X3 | 7330.85 | 8063.935
84082100000 | BSM3V 3 MXV-B 32-404/A-EMT | 1,1 X3 | 6775.47 | 7453.017
84082150000 | BSM3V 3 MXV-B 32-405/A-EMT | 1,1 X3 | 6856.29 | 7541.919
84082200000 | BSM3V 3 MXV-B 32-406/A-EMT | 1,5 X3 | 6958.8 | 7654.68
84082250000 | BSM3V 3 MXV-B 32-407/A-EMT | 1,5 X3 | 7088.16 | 7796.976
84082300000 | BSM3V 3 MXV-B 32-408/B-EMT | 2,2 X3 | 7233.71 | 7957.081
84082350000 | BSM3V 3 MXV-B 32-410/B-EMT | 2,2 X3 | 7396.29 | 8135.919
84082400000 | BSM3V 3 MXV-B 40-804/A-EMT | 1,5 X3 | 6917.27 | 7608.997
84082450000 | BSM3V 3 MXV-B 40-805/B-EMT | 2,2 X3 | 7041.16 | 7745.276
84082500000 | BSM3V 3 MXV-B 40-806/B-EMT | 2,2 X3 | 7197.54 | 7917.294
BSM2V 2MXV-B (I-MAT)
Автоматические насосные станции
с переменной скоростью состоящие из 2 насосов
Codice Code | Alimentazione Supply mains 3~400V | P2 kW | Prezzo Price € | Цена в евро с НДС
82535091000 | BS2V 2 MXV-B 25-203-ITT | 0,75 X2 | 6782.41 | 7460.651
82535101000 | BS2V 2 MXV-B 25-204-ITT | 0,75 X2 | 6830.36 | 7513.396
82535201000 | BS2V 2 MXV-B 25-205-ITT | 0,75 X2 | 6872.31 | 7559.541
82535301000 | BS2V 2 MXV-B 25-206-ITT | 1,1 X 2 | 6987.44 | 7686.184
82535401000 | BS2V 2 MXV-B 25-207/A-ITT | 1,1 X2 | 7052.15 | 7757.365
82535501000 | BS2V 2 MXV-B 25-208/A-ITT | 1,5 X2 | 7145.78 | 7860.358
82535521000 | BS2V 2 MXV-B 25-210/A-ITT | 1,5 X2 | 7249.68 | 7974.648
82535581000 | BS2V 2 MXV-B 32-403-ITT | 0,75 X2 | 6998.69 | 7698.559
82535601000 | BS2V 2 MXV-B 32-404/A-ITT | 1,1 X2 | 7046.63 | 7751.293
82535701000 | BS2V 2 MXV-B 32-405/A-ITT | 1,1 X2 | 7100 | 7810
82535801000 | BS2V 2 MXV-B 32-406/A-ITT | 1,5 X2 | 7169.21 | 7886.131
82535901000 | BS2V 2 MXV-B 32-407/A-ITT | 1,5 X2 | 7255.58 | 7981.138
82536001000 | BS2V 2 MXV-B 32-408/B-ITT | 2,2 X2 | 7727.5 | 8500.25
82536021000 | BS2V 2 MXV-B 32-410/B-ITT | 2,2 X2 | 7834.35 | 8617.785
82536091000 | BS2V 2 MXV-B 40-803/A-ITT | 1,1 X2 | 7324.72 | 8057.192
82536101000 | BS2V 2 MXV-B 40-804/A-ITT | 1,5 X2 | 7372.65 | 8109.915
82536201000 | BS2V 2 MXV-B 40-805/B-ITT | 2,2 X2 | 7829.55 | 8612.505
82536301000 | BS2V 2 MXV-B 40-806/B-ITT | 2,2 X2 | 7934.3 | 8727.73
82536401000 | BS2V 2 MXV-B 40-807/A-ITT | 3 X2 | 8152.76 | 8968.036
82536501000 | BS2V 2 MXV-B 40-808/A-ITT | 3 X2 | 8206.49 | 9027.139
82536551000 | BS2V 2 MXV-B 40-810/B-ITT | 3 X2 | 8508.89 | 9359.779
BSM3V 3MXV-B (I-MAT)
Автоматические насосные станции
с переменной скоростью состоящие из 3 насосов
Codice Code | Alimentazione Supply mains 3~400V | P2 kW | Prezzo Price € | Цена в евро с НДС
84535091000 | BS3V 3 MXV-B 25-203-ITT | 0,75 X3 | 9371.44 | 10308.584
84535101000 | BS3V 3 MXV-B 25-204-ITT | 0,75 X3 | 9441.22 | 10385.342
84535201000 | BS3V 3 MXV-B 25-205-ITT | 0,75 X3 | 9507.8 | 10458.58
84535301000 | BS3V 3 MXV-B 25-206/A-ITT | 1,1 X3 | 9683.76 | 10652.136
84535401000 | BS3V 3 MXV-B 25-207/A-ITT | 1,1 X3 | 9779.43 | 10757.373
84535501000 | BS3V 3 MXV-B 25-208/A-ITT | 1,5 X3 | 9926.04 | 10918.644
84535521000 | BS3V 3 MXV-B 25-210/A-ITT | 1,5 X3 | 10083.82 | 11092.202
84535591000 | BS3V 3 MXV-B 32-403-ITT | 0,75 X3 | 10598.01 | 11657.811
84535601000 | BS3V 3 MXV-B 32-404/A-ITT | 1,1 X3 | 10667.8 | 11734.58
84535701000 | BS3V 3 MXV-B 32-405/A-ITT | 1,1 X3 | 10749.05 | 11823.955
84535801000 | BS3V 3 MXV-B 32-406/A-ITT | 1,5 X3 | 10862.28 | 11948.508
84535901000 | BS3V 3 MXV-B 32-407/A-ITT | 1,5 X3 | 10988.65 | 12087.515
84536001000 | BS3V 3 MXV-B 32-408/B-ITT | 2,2 X3 | 11701.58 | 12871.738
84536021000 | BS3V 3 MXV-B 32-410/B-ITT | 2,2 X3 | 11863.57 | 13049.927
84536091000 | BS3V 3 MXV-B 40-803/A-ITT | 1,1 X3 | 10966.65 | 12063.315
84536101000 | BS3V 3 MXV-B 40-804/A-ITT | 1,5 X3 | 11036.42 | 12140.062
84536201000 | BS3V 3 MXV-B 40-805/B-ITT | 2,2 X3 | 11167.34 | 12284.074
84536301000 | BS3V 3 MXV-B 40-806/B-ITT | 2,2 X3 | 11326.01 | 12458.611
84536401000 | BS3V 3 MXV-B 40-807/A-ITT | 3 X3 | 11659.9 | 12825.89
84536501000 | BS3V 3 MXV-B 40-808/A-ITT | 3 X3 | 11742.09 | 12916.299
84536521000 | BS3V 3 MXV-B 40-810/B-ITT | 3,7 X3 | 12201.45 | 13421.595

## BS. MXV
ТОВ "СКС" м. Київ, бульвар Вернадського 5/19, оф. 18. тел. +38 (044) 303-93-70 sales@calpeda.com.ua http://www.calpeda.com.ua
НА ГЛАВНУЮ
BS1F MXV |  |  |  |  | ДАННЫЙ ПРАЙС - РОЗНИЧНЫЙ. ПО ПОВОДУ СКИДОК ЗВОНИТЕ НАШИМ МЕНЕДЖЕРАМ.
Автоматические насосные станции
с постоянной скоростью
состоящие из 1 насоса
Codice Code | Alimentazione Supply mains 3~400V | P2 kW | Prezzo Price € | Цена в евро с НДС
81064040000 | BS1F 1 MXV 25-304 O | 0.75 | 1808.1 | 1988.91
81064050000 | BS1F 1 MXV 25-305 O | 0.75 | 1829.1 | 2012.01
81064060000 | BS1F 1 MXV 25-306 O | 1.1 | 1916.25 | 2107.875
81064070000 | BS1F 1 MXV 25-307 O | 1.1 | 1941.45 | 2135.595
81064080000 | BS1F 1 MXV 25-308 O | 1.5 | 2082.15 | 2290.365
81064100000 | BS1F 1 MXV 25-310 O | 1.5 | 2136.75 | 2350.425
81064120000 | BS1F 1 MXV 25-312 O | 2.2 | 2329.95 | 2562.945
81065040000 | BS1F 1 MXV 32-504 O | 1.1 | 1888.95 | 2077.845
81065050000 | BS1F 1 MXV 32-505 O | 1.1 | 1908.9 | 2099.79
81065060000 | BS1F 1 MXV 32-506 O | 1.5 | 2067.45 | 2274.195
81065070000 | BS1F 1 MXV 32-507 O | 1.5 | 2095.8 | 2305.38
81065080000 | BS1F 1 MXV 32-508 O | 2.2 | 2203.95 | 2424.345
81065100000 | BS1F 1 MXV 32-510 O | 2.2 | 2256.45 | 2482.095
81065120000 | BS1F 1 MXV 32-512 O | 3 | 2513.7 | 2765.07
81066040000 | BS1F 1 MXV 40-904 O | 1.5 | 2163 | 2379.3
81066050000 | BS1F 1 MXV 40-905 O | 2.2 | 2286.9 | 2515.59
81066060000 | BS1F 1 MXV 40-906 O | 2.2 | 2379.3 | 2617.23
81066070000 | BS1F 1 MXV 40-907 O | 3 | 2547.3 | 2802.03
81066080000 | BS1F 1 MXV 40-908 O | 3 | 2587.2 | 2845.92
81066100000 | BS1F 1 MXV 40-910 O | 4 | 2806.65 | 3087.315
81066110000 | BS1F 1 MXV 40-911 O | 4 | 2934.75 | 3228.225
81061800000 | BS1F 1 MXV 50-1503/A | 2,2 | 2234.76 | 2458.236
81061850000 | BS1F 1 MXV 50-1504 | 3 | 2383.04 | 2621.344
81061900000 | BS1F 1 MXV 50-1505 | 4 | 2661.09 | 2927.199
81061950000 | BS1F 1 MXV 50-1506 | 5,5 | 3216 | 3537.6
81062000000 | BS1F 1 MXV 50-1507 | 5,5 | 3287.82 | 3616.602
81062050000 | BS1F 1 MXV 50-1508/A | 5,5 | 3964.4 | 4360.84
81062100000 | BS1F 1 MXV 50-1509 | 7,5 | 4088.36 | 4497.196
81062150000 | BS1F 1 MXV 50-1510 | 7,5 | 4156.71 | 4572.381
81062650000 | BS1F 1 MXV 50-2003 | 3 | 2330.91 | 2564.001
81062700000 | BS1F 1 MXV 50-2004 | 4 | 2467.62 | 2714.382
81062750000 | BS1F 1 MXV 50-2005 | 5,5 | 2994.74 | 3294.214
81062800000 | BS1F 1 MXV 50-2006 | 7,5 | 3830.01 | 4213.011
81062850000 | BS1F 1 MXV 50-2007 | 7,5 | 3901.83 | 4292.013
81062900000 | BS1F 1 MXV 50-2008 | 9,2 | 4379.14 | 4817.054
81062950000 | BS1F 1 MXV 50-2009 | 9,2 | 4501.95 | 4952.145
81061250000 | BS1F 1 MXV 65-3202/D | 4 | 3153.36 | 3468.696
81061270000 | BS1F 1 MXV 65-3203/C | 5,5 | 3783.77 | 4162.147
81061290000 | BS1F 1 MXV 65-3204/C | 7,5 | 4579.25 | 5037.175
81061310000 | BS1F 1 MXV 65-3205/D | 11 | 5354.87 | 5890.357
81061330000 | BS1F 1 MXV 65-3206/D | 11 | 5739.57 | 6313.527
81061350000 | BS1F 1 MXV 65-3207/D | 15 | 7006.62 | 7707.282
81061450000 | BS1F 1 MXV 80-4802/C | 5,5 | 4269 | 4695.9
81061470000 | BS1F 1 MXV 80-4803/C | 7,5 | 5233.24 | 5756.564
81061490000 | BS1F 1 MXV 80-4804/D | 11 | 6065.96 | 6672.556
81061510000 | BS1F 1 MXV 80-4805/D | 15 | 6862.66 | 7548.926
81061530000 | BS1F 1 MXV 80-4806/D | 15 | 7325.56 | 8058.116
81061550000 | BS1F 1 MXV 80-4807/E | 18,5 | 9057.97 | 9963.767
Codice Code | Alimentazione Supply mains 1~230V | P2 kW | Prezzo Price € | Цена в евро с НДС
81164040000 | BSM1F 1 MXV 25-304 O | 0.75 | * | по запросу
81164050000 | BSM1F 1 MXV 25-305 O | 0.75 | * | по запросу
81164060000 | BSM1F 1 MXV 25-306 O | 1.1 | * | по запросу
81164070000 | BSM1F 1 MXV 25-307 O | 1.1 | * | по запросу
81164080000 | BSM1F 1 MXV 25-308 O | 1.5 | * | по запросу
81165040000 | BSM1F 1 MXV 32-504 O | 1.1 | * | по запросу
81165050000 | BSM1F 1 MXV 32-505 O | 1.1 | * | по запросу
81165060000 | BSM1F 1 MXV 32-506 O | 1.5 | * | по запросу
81165070000 | BSM1F 1 MXV 32-507 O | 1.5 | * | по запросу
81166040000 | BSM1F 1 MXV 40-904 O | 1.5 | * | по запросу
BS2F 2 MXV
Автоматические насосные станции
с постоянной скоростью
состоящие из 2 насосов
Codice Code | Alimentazione Supply mains 3~400V | P2 kW | Prezzo Price € | Цена в евро с НДС
82043041000 | BS2F 2 MXV 25-304 O | 0.75 X2 | 3285.45 | 3613.995
82043051000 | BS2F 2 MXV 25-305 O | 0.75 X2 | 3327.45 | 3660.195
82043061000 | BS2F 2 MXV 25-306 O | 1.1 X2 | 3501.75 | 3851.925
82043071000 | BS2F 2 MXV 25-307 O | 1.1 X2 | 3552.15 | 3907.365
82043081000 | BS2F 2 MXV 25-308 O | 1.5 X2 | 3833.55 | 4216.905
82043101000 | BS2F 2 MXV 25-310 O | 1.5 X2 | 3942.75 | 4337.025
82043121000 | BS2F 2 MXV 25-312 O | 2.2 X2 | 4329.15 | 4762.065
82044041000 | BS2F 2 MXV 32-504 O | 1.1 X2 | 3447.15 | 3791.865
82044051000 | BS2F 2 MXV 32-505 O | 1.1 X2 | 3487.05 | 3835.755
82044061000 | BS2F 2 MXV 32-506 O | 1.5 X2 | 3803.1 | 4183.41
82044071000 | BS2F 2 MXV 32-507 O | 1.5 X2 | 3859.8 | 4245.78
82044081000 | BS2F 2 MXV 32-508 O | 2.2 X2 | 4076.1 | 4483.71
82044101000 | BS2F 2 MXV 32-510 O | 2.2 X2 | 4181.1 | 4599.21
82044121000 | BS2F 2 MXV 32-512 O | 3 X2 | 4696.65 | 5166.315
82045041000 | BS2F 2 MXV 40-904 O | 1.5 X2 | 4011 | 4412.1
82045051000 | BS2F 2 MXV 40-905 O | 2.2 X2 | 4257.75 | 4683.525
82045061000 | BS2F 2 MXV 40-906 O | 2.2 X2 | 4443.6 | 4887.96
82045071000 | BS2F 2 MXV 40-907 O | 3 X2 | 4779.6 | 5257.56
82045081000 | BS2F 2 MXV 40-908 O | 3 X2 | 4858.35 | 5344.185
82045101000 | BS2F 2 MXV 40-910 O | 4 X2 | 5297.25 | 5826.975
82045111000 | BS2F 2 MXV 40-911 O | 4 X2 | 5552.4 | 6107.64
82053101000 | BS2F 2 MXV 50-1503/A | 2,2 X2 | 5136.8 | 5650.48
82053151000 | BS2F 2 MXV 50-1504 | 3 X2 | 5433.37 | 5976.707
82053201000 | BS2F 2 MXV 50-1505 | 4 X2 | 5955.86 | 6551.446
82053251000 | BS2F 2 MXV 50-1506 | 5,5 X2 | 7042.54 | 7746.794
82053301000 | BS2F 2 MXV 50-1507 | 5,5 X2 | 7175.76 | 7893.336
82053351000 | BS2F 2 MXV 50-1508/A | 5,5 X2 | 9105.83 | 10016.413
82053401000 | BS2F 2 MXV 50-1509 | 7,5 X2 | 9350.27 | 10285.297
82053451000 | BS2F 2 MXV 50-1510 | 7,5 X2 | 9486.98 | 10435.678
82053951000 | BS2F 2 MXV 50-2003 | 3 X2 | 5330.27 | 5863.297
82054001000 | BS2F 2 MXV 50-2004 | 4 X2 | 5570.08 | 6127.088
82054051000 | BS2F 2 MXV 50-2005 | 5,5 X2 | 6601.15 | 7261.265
82054101000 | BS2F 2 MXV 50-2006 | 7,5 X2 | 8834.74 | 9718.214
82054151000 | BS2F 2 MXV 50-2007 | 7,5 X2 | 8977.24 | 9874.964
82054201000 | BS2F 2 MXV 50-2008 | 9,2 X2 | 9938.8 | 10932.68
82054251000 | BS2F 2 MXV 50-2009 | 9,2 X2 | 10187.87 | 11206.657
82050501000 | BS2F 2 MXV 65-3202/D | 4 X2 | 8340.62 | 9174.682
82050601000 | BS2F 2 MXV 65-3203/C | 5,5 X2 | 9590.88 | 10549.968
82050701000 | BS2F 2 MXV 65-3204/C | 7,5 X2 | 11313.28 | 12444.608
82050801000 | BS2F 2 MXV 65-3205/D | 11 X2 | 12866.25 | 14152.875
82050811000 | BS2F 2 MXV 65-3206/D | 11 X2 | 13614.24 | 14975.664
82050821000 | BS2F 2 MXV 65-3207/D | 15 X2 | 15880.92 | 17469.012
82050901000 | BS2F 2 MXV 80-4802/C | 5,5 X2 | 13596.65 | 14956.315
82051001000 | BS2F 2 MXV 80-4803/C | 7,5 X2 | 15448.63 | 16993.493
82051101000 | BS2F 2 MXV 80-4804/D | 11 X2 | 17087.6 | 18796.36
82051201000 | BS2F 2 MXV 80-4805/D | 15 X2 | 18516.94 | 20368.634
82051251000 | BS2F 2 MXV 80-4806/D | 15 X2 | 19416.34 | 21357.974
82051271000 | BS2F 2 MXV 80-4807/E | 18,5 X2 | 21375.95 | 23513.545
Codice Code | Alimentazione Supply mains 3~400V | P2 kW | Prezzo Price € | Цена в евро с НДС
82051821000 | BS2F 2 MXV 100-6502-2R | 7,5 X2 | * | по запросу
82051841000 | BS2F 2 MXV 100-6502 | 11 X2 | * | по запросу
82051861000 | BS2F 2 MXV 100-6503-2R | 15 X2 | * | по запросу
82051881000 | BS2F 2 MXV 100-6503/A | 18,5 X2 | 19721.52 | 21693.672
82051901000 | BS2F 2 MXV 100-6504-2R/A | 18,5 X2 | * | по запросу
82051911000 | BS2F 2 MXV 100-6504 | 22 X2 | * | по запросу
82051921000 | BS2F 2 MXV 100-6505-2R | 30 X2 | * | по запросу
82051931000 | BS2F 2 MXV 100-6505 | 30 X2 | * | по запросу
82051981000 | BS2F 2 MXV 100-9002-2R | 11 X2 | * | по запросу
82052001000 | BS2F 2 MXV 100-9002 | 15 X2 | * | по запросу
82052021000 | BS2F 2 MXV 100-9003-2R/A | 18,5 X2 | * | по запросу
82052041000 | BS2F 2 MXV 100-9003 | 22 X2 | * | по запросу
82052061000 | BS2F 2 MXV 100-9004-2R | 30 X2 | * | по запросу
82052081000 | BS2F 2 MXV 100-9004 | 30 X2 | * | по запросу
82052101000 | BS2F 2 MXV 100-9005-2R | 37 X2 | * | по запросу
BS3F 3MXV
Автоматические насосные станции
с постоянной скоростью
состоящие из 3 насосов
Codice Code | Alimentazione Supply mains 3~400V | P2 kW | Prezzo Price € | Цена в евро с НДС
84042041000 | BS3F 3 MXV 25-304 O | 0.75 X3 | 5203.8 | 5724.18
84042051000 | BS3F 3 MXV 25-305 O | 0.75 X3 | 5265.75 | 5792.325
84042061000 | BS3F 3 MXV 25-306 O | 1.1 X3 | 5528.25 | 6081.075
84042071000 | BS3F 3 MXV 25-307 O | 1.1 X3 | 5602.8 | 6163.08
84042081000 | BS3F 3 MXV 25-308 O | 1.5 X3 | 6025.95 | 6628.545
84042101000 | BS3F 3 MXV 25-310 O | 1.5 X3 | 6189.75 | 6808.725
84042121000 | BS3F 3 MXV 25-312 O | 2.2 X3 | 6769.35 | 7446.285
84043041000 | BS3F 3 MXV 32-504 O | 1.1 X3 | 5409.6 | 5950.56
84043051000 | BS3F 3 MXV 32-505 O | 1.1 X3 | 5469.45 | 6016.395
84043061000 | BS3F 3 MXV 32-506 O | 1.5 X3 | 5944.05 | 6538.455
84043071000 | BS3F 3 MXV 32-507 O | 1.5 X3 | 6029.1 | 6632.01
84043081000 | BS3F 3 MXV 32-508 O | 2.2 X3 | 6353.55 | 6988.905
84043101000 | BS3F 3 MXV 32-510 O | 2.2 X3 | 6511.05 | 7162.155
84043121000 | BS3F 3 MXV 32-512 O | 3 X3 | 7283.85 | 8012.235
84044041000 | BS3F 3 MXV 40-904 O | 1.5 X3 | 6346.2 | 6980.82
84044051000 | BS3F 3 MXV 40-905 O | 2.2 X3 | 6715.8 | 7387.38
84044061000 | BS3F 3 MXV 40-906 O | 2.2 X3 | 6995.1 | 7694.61
84044071000 | BS3F 3 MXV 40-907 O | 3 X3 | 7499.1 | 8249.01
84044081000 | BS3F 3 MXV 40-908 O | 3 X3 | 7616.7 | 8378.37
84044101000 | BS3F 3 MXV 40-910 O | 4 X3 | 8276.1 | 9103.71
84044121000 | BS3F 3 MXV 40-911 O | 4 X3 | 8659.35 | 9525.285
84053101000 | BS3F 3 MXV 50-1503/A | 2,2 X3 | * | по запросу
84053151000 | BS3F 3 MXV 50-1504 | 3 X3 | * | по запросу
84053201000 | BS3F 3 MXV 50-1505 | 4 X3 | * | по запросу
84053251000 | BS3F 3 MXV 50-1506 | 5,5 X3 | * | по запросу
84053301000 | BS3F 3 MXV 50-1507 | 5,5 X3 | * | по запросу
84053351000 | BS3F 3 MXV 50-1508/A | 5,5 X3 | * | по запросу
84053401000 | BS3F 3 MXV 50-1509 | 7,5 X3 | * | по запросу
84053451000 | BS3F 3 MXV 50-1510 | 7,5 X3 | * | по запросу
84053951000 | BS3F 3 MXV 50-2003 | 3 X3 | * | по запросу
84054001000 | BS3F 3 MXV 50-2004 | 4 X3 | * | по запросу
84054051000 | BS3F 3 MXV 50-2005 | 5,5 X3 | * | по запросу
84054101000 | BS3F 3 MXV 50-2006 | 7,5 X3 | * | по запросу
84054151000 | BS3F 3 MXV 50-2007 | 7,5 X3 | 14426.84 | 15869.524
84054201000 | BS3F 3 MXV 50-2008 | 9,2 X3 | * | по запросу
84054251000 | BS3F 3 MXV 50-2009 | 9,2 X3 | * | по запросу
84050501000 | BS3F 3 MXV 65-3202/D | 4 X3 | 15381.21 | 16919.331
84050601000 | BS3F 3 MXV 65-3203/C | 5,5 X3 | 17255.72 | 18981.292
84050701000 | BS3F 3 MXV 65-3204/C | 7,5 X3 | 19464.85 | 21411.335
84050801000 | BS3F 3 MXV 65-3205/D | 11 X3 | 21800.22 | 23980.242
84050811000 | BS3F 3 MXV 65-3206/D | 11 X3 | 22922.21 | 25214.431
84050821000 | BS3F 3 MXV 65-3207/D | 15 X3 | 26478.97 | 29126.867
84051201000 | BS3F 3 MXV 80-4802/C | 5,5 X3 | 20745.7 | 22820.27
84051301000 | BS3F 3 MXV 80-4803/C | 7,5 X3 | 23098.83 | 25408.713
84051401000 | BS3F 3 MXV 80-4804/D | 11 X3 | 25575.55 | 28133.105
84051501000 | BS3F 3 MXV 80-4805/D | 15 X3 | 27792.84 | 30572.124
84051511000 | BS3F 3 MXV 80-4806/D | 15 X3 | 29141.93 | 32056.123
84051521000 | BS3F 3 MXV 80-4807/E | 18,5 X3 | 31930.05 | 35123.055
Codice Code | Alimentazione Supply mains 3~400V | P2 kW | Prezzo Price € | Цена в евро с НДС
84051821000 | BS3F 3 MXV 100-6502-2R | 7,5 X3 | * | по запросу
84051841000 | BS3F 3 MXV 100-6502 | 11 X3 | * | по запросу
84051861000 | BS3F 3 MXV 100-6503-2R | 15 X3 | * | по запросу
84051881000 | BS3F 3 MXV 100-6503/A | 18,5 X3 | * | по запросу
84051901000 | BS3F 3 MXV 100-6504-2R/A | 18,5 X3 | * | по запросу
84051921000 | BS3F 3 MXV 100-6504 | 22 X3 | * | по запросу
84052081000 | BS3F 3 MXV 100-6505-2R | 30 X3 | * | по запросу
84051931000 | BS3F 3 MXV 100-6505 | 30 X3 | * | по запросу
84051981000 | BS3F 3 MXV 100-9002-2R | 11 X3 | * | по запросу
84052001000 | BS3F 3 MXV 100-9002 | 15 X3 | * | по запросу
84052021000 | BS3F 3 MXV 100-9003-2R/A | 18,5 X3 | * | по запросу
84052041000 | BS3F 3 MXV 100-9003 | 22 X3 | * | по запросу
84052061000 | BS3F 3 MXV 100-9004-2R | 30 X3 | * | по запросу
84052051000 | BS3F 3 MXV 100-9004 | 30 X3 | * | по запросу
84052071000 | BS3F 3 MXV 100-9005-2R | 37 X3 | * | по запросу
BSM2V 2MXV (I-MAT)
Автоматические насосные станции
с переменной скоростью состоящие из 2 насосов
Codice Code | Alimentazione Supply mains 3~400V | P2 kW | Prezzo Price € | Цена в евро с НДС
82543041000 | BS2V 2 MXV 25-304 O-ITT | 0.75 X2 | 6902.7 | 7592.97
82543051000 | BS2V 2 MXV 25-305 O-ITT | 0.75 X2 | 6943.65 | 7638.015
82543061000 | BS2V 2 MXV 25-306 O-ITT | 1.1 X2 | 7121.1 | 7833.21
82543071000 | BS2V 2 MXV 25-307 O-ITT | 1.1 X2 | 7171.5 | 7888.65
82543081000 | BS2V 2 MXV 25-308 O-ITT | 1.5 X2 | 7450.8 | 8195.88
82543101000 | BS2V 2 MXV 25-310 O-ITT | 1.5 X2 | 7560 | 8316
82543121000 | BS2V 2 MXV 25-312 O-ITT | 2.2 X2 | 8306.55 | 9137.205
82544041000 | BS2V 2 MXV 32-504 O-ITT | 1.1 X2 | 7066.5 | 7773.15
82544051000 | BS2V 2 MXV 32-505 O-ITT | 1.1 X2 | 7105.35 | 7815.885
82544061000 | BS2V 2 MXV 32-506 O-ITT | 1.5 X2 | 7420.35 | 8162.385
82544071000 | BS2V 2 MXV 32-507 O-ITT | 1.5 X2 | 7477.05 | 8224.755
82544081000 | BS2V 2 MXV 32-508 O-ITT | 2.2 X2 | 8053.5 | 8858.85
82544101000 | BS2V 2 MXV 32-510 O-ITT | 2.2 X2 | 8158.5 | 8974.35
82544121000 | BS2V 2 MXV 32-512 O-ITT | 3 X2 | 8674.05 | 9541.455
82545041000 | BS2V 2 MXV 40-904 O-ITT | 1.5 X2 | 7988.4 | 8787.24
82545051000 | BS2V 2 MXV 40-905 O-ITT | 2.2 X2 | 8235.15 | 9058.665
82545061000 | BS2V 2 MXV 40-906 O-ITT | 2.2 X2 | 8421 | 9263.1
82545071000 | BS2V 2 MXV 40-907 O-ITT | 3 X2 | 8759.1 | 9635.01
82545081000 | BS2V 2 MXV 40-908 O-ITT | 3 X2 | 8835.75 | 9719.325
82545101000 | BS2V 2 MXV 40-910 O-ITT | 4 X2 | 9274.65 | 10202.115
82545121000 | BS2V 2 MXV 40-911 O-ITT | 4 X2 | 9529.8 | 10482.78
82553101000 | BS2V 2 MXV 50-1503/A-ITT | 2,2 X2 | 9716.36 | 10687.996
82553151000 | BS2V 2 MXV 50-1504-ITT | 3 X2 | 10012.94 | 11014.234
82553201000 | BS2V 2 MXV 50-1505-ITT | 4 X2 | 10525 | 11577.5
82553251000 | BS2V 2 MXV 50-1506-ITT | 5,5 X2 | 11668.44 | 12835.284
82553301000 | BS2V 2 MXV 50-1507-ITT | 5,5 X2 | 11813.26 | 12994.586
82553351000 | BS2V 2 MXV 50-1508/A-ITT | 5,5 X2 | 14143.01 | 15557.311
82553401000 | BS2V 2 MXV 50-1509-ITT | 7,5 X2 | 14388.61 | 15827.471
82553451000 | BS2V 2 MXV 50-1510-ITT | 7,5 X2 | 14525.3 | 15977.83
82553951000 | BS2V 2 MXV 50-2003-ITT | 3 X2 | 9909.84 | 10900.824
82554001000 | BS2V 2 MXV 50-2004-ITT | 4 X2 | 10139.22 | 11153.142
82554051000 | BS2V 2 MXV 50-2005-ITT | 5,5 X2 | 11228.21 | 12351.031
82554101000 | BS2V 2 MXV 50-2006-ITT | 7,5 X2 | 13873.07 | 15260.377
82554151000 | BS2V 2 MXV 50-2007-ITT | 7,5 X2 | 14017.89 | 15419.679
82554201000 | BS2V 2 MXV 50-2008-ITT | 9,2 X2 | 14908.77 | 16399.647
82554251000 | BS2V 2 MXV 50-2009-ITT | 9,2 X2 | 15154.38 | 16669.818
BSM3V 3MXV (I-MAT)
Автоматические насосные станции
с переменной скоростью состоящие из 3 насосов
Codice Code | Alimentazione Supply mains 3~400V | P2 kW | Prezzo Price € | Цена в евро с НДС
84542041000 | BS3V 3 MXV 25-304 O-ITT | 0.75 X3 | 10629.15 | 11692.065
84542051000 | BS3V 3 MXV 25-305 O-ITT | 0.75 X3 | 10691.1 | 11760.21
84542061000 | BS3V 3 MXV 25-306 O-ITT | 1.1 X3 | 10956.75 | 12052.425
84542071000 | BS3V 3 MXV 25-307 O-ITT | 1.1 X3 | 11031.3 | 12134.43
84542081000 | BS3V 3 MXV 25-308 O-ITT | 1.5 X3 | 11451.3 | 12596.43
84542101000 | BS3V 3 MXV 25-310 O-ITT | 1.5 X3 | 11615.1 | 12776.61
84542121000 | BS3V 3 MXV 25-312 O-ITT | 2.2 X3 | 12735.45 | 14008.995
84543041000 | BS3V 3 MXV 32-504 O-ITT | 1.1 X3 | 10839.15 | 11923.065
84543051000 | BS3V 3 MXV 32-505 O-ITT | 1.1 X3 | 10897.95 | 11987.745
84543061000 | BS3V 3 MXV 32-506 O-ITT | 1.5 X3 | 11369.4 | 12506.34
84543071000 | BS3V 3 MXV 32-507 O-ITT | 1.5 X3 | 11454.45 | 12599.895
84543081000 | BS3V 3 MXV 32-508 O-ITT | 2.2 X3 | 12319.65 | 13551.615
84543101000 | BS3V 3 MXV 32-510 O-ITT | 2.2 X3 | 12477.15 | 13724.865
84543121000 | BS3V 3 MXV 32-512 O-ITT | 3 X3 | 13249.95 | 14574.945
84544041000 | BS3V 3 MXV 40-904 O-ITT | 1.5 X3 | 12312.3 | 13543.53
84544051000 | BS3V 3 MXV 40-905 O-ITT | 2.2 X3 | 12681.9 | 13950.09
84544061000 | BS3V 3 MXV 40-906 O-ITT | 2.2 X3 | 12960.15 | 14256.165
84544071000 | BS3V 3 MXV 40-907 O-ITT | 3 X3 | 13468.35 | 14815.185
84544081000 | BS3V 3 MXV 40-908 O-ITT | 3 X3 | 13582.8 | 14941.08
84544101000 | BS3V 3 MXV 40-910 O-ITT | 4 X3 | 14241.15 | 15665.265
84544121000 | BS3V 3 MXV 40-911 O-ITT | 4 X3 | 14624.4 | 16086.84
84553101000 | BS3V 3 MXV 50-1503/A-ITT | 2,2 X3 | * | по запросу
84553151000 | BS3V 3 MXV 50-1504-ITT | 3 X3 | * | по запросу
84553201000 | BS3V 3 MXV 50-1505-ITT | 4 X3 | * | по запросу
84553251000 | BS3V 3 MXV 50-1506-ITT | 5,5 X3 | * | по запросу
84553301000 | BS3V 3 MXV 50-1507-ITT | 5,5 X3 | 18900.97 | 20791.067
84553351000 | BS3V 3 MXV 50-1508/A-ITT | 5,5 X3 | * | по запросу
84553401000 | BS3V 3 MXV 50-1509-ITT | 7,5 X3 | * | по запросу
84553451000 | BS3V 3 MXV 50-1510-ITT | 7,5 X3 | * | по запросу
84553951000 | BS3V 3 MXV 50-2003-ITT | 3 X3 | * | по запросу
84554001000 | BS3V 3 MXV 50-2004-ITT | 4 X3 | * | по запросу
84554051000 | BS3V 3 MXV 50-2005-ITT | 5,5 X3 | * | по запросу
84554101000 | BS3V 3 MXV 50-2006-ITT | 7,5 X3 | 21899.07 | 24088.977
84554151000 | BS3V 3 MXV 50-2007-ITT | 7,5 X3 | * | по запросу
84554201000 | BS3V 3 MXV 50-2008-ITT | 9,2 X3 | * | по запросу
84554251000 | BS3V 3 MXV 50-2009-ITT | 9,2 X3 | 23992.59 | 26391.849
BSM2V 2MXV (I-MAT)
Автоматические насосные станции
с переменной скоростью состоящие из 2 насосов
Codice Code | Alimentazione Supply mains 3~400V | P2 kW | Prezzo Price € | Цена в евро с НДС
82550501000 | BS2V 2 MXV 65-3202/D-ITT | 4 X2 | 13705.47 | 15076.017
82550601000 | BS2V 2 MXV 65-3203/C-ITT | 5,5 X2 | 15001.07 | 16501.177
82550701000 | BS2V 2 MXV 65-3204/C-ITT | 7,5 X2 | 17708.9 | 19479.79
82550801000 | BS2V 2 MXV 65-3205/D-ITT | 11 X2 | 19337.08 | 21270.788
82550811000 | BS2V 2 MXV 65-3206/D-ITT | 11 X2 | 20107.73 | 22118.503
82550821000 | BS2V 2 MXV 65-3207/D-ITT | 15 X2 | 28161.29 | 30977.419
82550881000 | BS2V 2 MXV 80-4801/D-ITT | 4 X2 | 16036.05 | 17639.655
82550901000 | BS2V 2 MXV 80-4802/C-ITT | 5,5 X2 | 17046.2 | 18750.82
82551001000 | BS2V 2 MXV 80-4803/C-ITT | 7,5 X2 | 20018.39 | 22020.229
82551101000 | BS2V 2 MXV 80-4804/D-ITT | 11 X2 | 21763.21 | 23939.531
82551201000 | BS2V 2 MXV 80-4805/D-ITT | 15 X2 | 28875.53 | 31763.083
82551251000 | BS2V 2 MXV 80-4806/D-ITT | 15 X2 | 29801.93 | 32782.123
82551271000 | BS2V 2 MXV 80-4807/E-ITT | 18,5 X2 | 31513.88 | 34665.268
82551801000 | BS2V 2 MXV 100-6501-ITT | 5,5 X2 | 20207.93 | 22228.723
82551821000 | BS2V 2 MXV 100-6502-2R-ITT | 7,5 X2 | 21367.02 | 23503.722
82551841000 | BS2V 2 MXV 100-6502-ITT | 11 X2 | 22761.89 | 25038.079
82551861000 | BS2V 2 MXV 100-6503-2R-ITT | 15 X2 | 30408.86 | 33449.746
82551881000 | BS2V 2 MXV 100-6503/A-ITT | 18,5 X2 | 30910.23 | 34001.253
82551901000 | BS2V 2 MXV 100-6504-2R/A-ITT | 18,5 X2 | 31590.29 | 34749.319
82551921000 | BS2V 2 MXV 100-6504-ITT | 22 X2 | 32818.86 | 36100.746
82551941000 | BS2V 2 MXV 100-9001-1R-ITT | 5,5 X2 | 20587.69 | 22646.459
82551961000 | BS2V 2 MXV 100-9001-ITT | 7,5 X2 | 21367.02 | 23503.722
82551981000 | BS2V 2 MXV 100-9002-2R-ITT | 11 X2 | 22786.71 | 25065.381
82552001000 | BS2V 2 MXV 100-9002-ITT | 15 X2 | 29996.86 | 32996.546
82552021000 | BS2V 2 MXV 100-9003-2R/A-ITT | 18,5 X2 | 31533.19 | 34686.509
82552041000 | BS2V 2 MXV 100-9003-ITT | 22 X2 | 32667.46 | 35934.206
BSM3V 3MXV (I-MAT)
Автоматические насосные станции
с переменной скоростью состоящие из 3 насосов
Codice Code | Alimentazione Supply mains 3~400V | P2 kW | Prezzo Price € | Цена в евро с НДС
84550501000 | BS3V 3 MXV 65-3202/D-ITT | 4 X3 | 20077.95 | 22085.745
84550601000 | BS3V 3 MXV 65-3203/C-ITT | 5,5 X3 | 22022.58 | 24224.838
84550701000 | BS3V 3 MXV 65-3204/C-ITT | 7,5 X3 | 25990 | 28589
84550801000 | BS3V 3 MXV 65-3205/D-ITT | 11 X3 | 28310.67 | 31141.737
84550811000 | BS3V 3 MXV 65-3206/D-ITT | 11 X3 | 29467.26 | 32413.986
84550821000 | BS3V 3 MXV 65-3207/D-ITT | 15 X3 | 41547.6 | 45702.36
84551191000 | BS3V 3 MXV 80-4801/D-ITT | 4 X3 | 21002.49 | 23102.739
84551201000 | BS3V 3 MXV 80-4802/C-ITT | 5,5 X3 | 22514.01 | 24765.411
84551301000 | BS3V 3 MXV 80-4803/C-ITT | 7,5 X3 | 26877.32 | 29565.052
84551401000 | BS3V 3 MXV 80-4804/D-ITT | 11 X3 | 29375.43 | 32312.973
84551501000 | BS3V 3 MXV 80-4805/D-ITT | 15 X3 | 40043.9 | 44048.29
84551511000 | BS3V 3 MXV 80-4806/D-ITT | 15 X3 | 41433.5 | 45576.85
84551521000 | BS3V 3 MXV 80-4807/E-ITT | 18,5 X3 | 44001.44 | 48401.584
84551801000 | BS3V 3 MXV 100-6501-ITT | 5,5 X3 | 23568.53 | 25925.383
84551821000 | BS3V 3 MXV 100-6502-2R-ITT | 7,5 X3 | 25307.14 | 27837.854
84551841000 | BS3V 3 MXV 100-6502-ITT | 11 X3 | 27399.45 | 30139.395
84551861000 | BS3V 3 MXV 100-6503-2R-ITT | 15 X3 | 38869.92 | 42756.912
84551881000 | BS3V 3 MXV 100-6503/A-ITT | 18,5 X3 | 39621.94 | 43584.134
84551901000 | BS3V 3 MXV 100-6504-2R/A-ITT | 18,5 X3 | 40642.05 | 44706.255
84551921000 | BS3V 3 MXV 100-6504-ITT | 22 X3 | 42484.9 | 46733.39
84551941000 | BS3V 3 MXV 100-9001-1R-ITT | 5,5 X3 | 24138.14 | 26551.954
84551961000 | BS3V 3 MXV 100-9001-ITT | 7,5 X3 | 25307.14 | 27837.854
84551981000 | BS3V 3 MXV 100-9002-2R-ITT | 11 X3 | 27436.69 | 30180.359
84552001000 | BS3V 3 MXV 100-9002-ITT | 15 X3 | 38251.9 | 42077.09
84552021000 | BS3V 3 MXV 100-9003-2R/A-ITT | 18,5 X3 | 40556.42 | 44612.062
84552041000 | BS3V 3 MXV 100-9003-ITT | 22 X3 | 42257.82 | 46483.602

## M-COMP, PFC-M
ТОВ "СКС" м. Київ, бульвар Вернадського 5/19, оф. 18. тел. +38 (044) 303-93-70 sales@calpeda.com.ua http://www.calpeda.com.ua
НА ГЛАВНУЮ
M COMP | [6 empty] | ДАННЫЙ ПРАЙС - РОЗНИЧНЫЙ. ПО ПОВОДУ СКИДОК ЗВОНИТЕ НАШИМ МЕНЕДЖЕРАМ.
Электрощиты управления
для 1-го однофазного погружного насоса
Codice Code | Tipo Type | Taratura Setting A | Condensatore Capacitor 450 Vc gF | Motore Motor kW | Prezzo Price € | Цена в евро с НДС
44020000000 | M COMP 4-16 | 4.5 | 16 | 0.37 | 98,25 | по запросу
44020001000 | M COMP 4-20 | 4.5 | 20 | 0.55 | 98,25 | по запросу
44020010000 | M COMP 5-20 | 5 | 20 | 0.55 | 100,92 | по запросу
44020011000 | M COMP 5-25 | 5 | 25 | 0.55 | 100,92 | по запросу
44020021000 | M COMP 6-20 | 6 | 20 | 0.75 | 102,72 | по запросу
44020023000 | M COMP 6-35 | 6 | 35 | 0.75 | 102,72 | по запросу
44020031000 | M COMP 7-25 | 7 | 25 | 0.9 | 104,55 | по запросу
44020032000 | M COMP 7-30 | 7 | 30 | 0.9 | 104,55 | по запросу
44020040000 | M COMP 8-25 | 8 | 25 | 1.1 | 104,55 | по запросу
44020041000 | M COMP 8-30 | 8 | 30 | 1.1 | 104,55 | по запросу
44020052000 | M COMP 10-35 | 10 | 35 | 1.1 | 107,26 | по запросу
44020053000 | M COMP 10-40 | 10 | 40 | 1.1 | 107,26 | по запросу
44020060000 | M COMP 12-35 | 12 | 35 | 1.5 | 111,73 | по запросу
44020062000 | M COMP 12-50 | 12 | 50 | 1.5 | 111,73 | по запросу
44020063000 | M COMP 12-60 | 12 | 60 | 1.5 | 118,23 | по запросу
44020081000 | M COMP 16-70 | 16 | 70 | 2.2 | 118,23 | по запросу
M COMP
Электрощиты управления
для 1-го однофазного погружного насоса, управлением cos φ
Codice Code | Tipo Type | Taratura Setting A | Condensatore Capacitor 450 Vc gF | Motore Motor kW | Prezzo Price € | Цена в евро с НДС
44021000000 | PFC-M 18-16 | 1 - 18 | 16 | 0.37 | 248,62 | по запросу
44021060000 | PFC-M 18-20 | 1 - 18 | 20 | 0.55 | 249,29 | по запросу
44021010000 | PFC-M 18-25 | 1 - 18 | 25 | 0.55 | 249,99 | по запросу
44021020000 | PFC-M 18-30 | 1 - 18 | 30 | 0.75 | 251,40 | по запросу
44021070000 | PFC-M 18-35 | 1 - 18 | 35 | 0.75 | 252,07 | по запросу
44021030000 | PFC-M 18-40 | 1 - 18 | 40 | 1.1 | 252,77 | по запросу
44021040000 | PFC-M 18-50 | 1 - 18 | 50 | 1.5 | 254,14 | по запросу
44021090000 | PFC-M 18-60 | 1 - 18 | 60 | 1.5 | 256,20 | по запросу
44021050000 | PFC-M 18-70 | 1 - 18 | 70 | 2.2 | 258,28 | по запросу

## EASYMAT, I-MAT
ТОВ "СКС" м. Київ, бульвар Вернадського 5/19, оф. 18. тел. +38 (044) 303-93-70 sales@calpeda.com.ua http://www.calpeda.com.ua
НА ГЛАВНУЮ
Системы автоматического управления насосами | [5 empty] | ДАННЫЙ ПРАЙС - РОЗНИЧНЫЙ. ПО ПОВОДУ СКИДОК ЗВОНИТЕ НАШИМ МЕНЕДЖЕРАМ.
EASYMAT
Codice Code | Tipo Type | Corrente erogata Current output max A | Motore Motor | Prezzo Price € | Цена в евро с НДС
44022700000 | EASYMAT 9,2MM | 9,2 | 0,37 - 1,5 | 540,78 | по запросу
Codice Code | Tipo Type | Corrente erogata Current output max A | Motore Motor | Prezzo Price € | Цена в евро с НДС
44022200000 | EASYMAT 9,2MT | 9,2 | 0,37 - 2,2 | 540,78 | по запросу
Codice Code | Tipo Type | Attacco Connection |  | Prezzo Price € | Цена в евро с НДС
45500910000 | KIT CULLE G1 EASYMAT | G1 |  | 13,52 | по запросу
45500920000 | KIT CULLE G1 1/4 EASYMAT | G1 1/4 |  | 13,52 | по запросу
45500930000 | KIT CULLE G1 1/2 EASYMAT | G1 1/2 |  | 13,52 | по запросу
EASYMAT
Система с переменной скоростью, управляемая от частотного преобразователя
для регулировки двигателя в системах водоснабжения
Codice Code | Tipo Type | Corrente erogata Current output max A |  | Prezzo Price € | Цена в евро с НДС
44022800000 | I-MAT 5,2TT-A | 5,2 |  | 1285.14 | 1497.1881
44022900000 | I-MAT 11,2TT-B | 11,2 |  | 1465.32 | 1707.0978
44023000000 | I-MAT 25,8TT-C | 25,8 |  | 2404.41 | 2801.1377
44023100000 | I-MAT 65,4TT-D | 65,4 |  | 5022.11 | 5850.7581
44023110000 | I-MAT 119TT-E | 119 |  | 8683.34 | 10116.0911